## Koptāme
Būvniecības koptāme
(attiecināmās +neattiecināmās izmaksas)
Pasūtītājs: | SIA "Ķekavas nami" |  | 40003359306 | Rāmavas iela 17, Rāmava, Ķekavas novads
| Nosaukums |  | Reģistrācijas numurs | Juridiskā adrese
Būvniecīgas līguma Nr.:
Numurs
Izpildītājs:
| Nosaukums |  | Reģistrācijas numurs | Juridiskā adrese
Objekts: | Darbības programmas "Izaugsme un nodarbinātība" 4.2.1. specifiskā atbalsta mērķa "Veicināt energoefektivitātes paaugstināšanu valsts un dzīvojamās ēkās" 4.2.1.1. specifiskā atbalsta mērķa pasākuma "Veicināt energoefektivitātes paaugstināšanu dzīvojamās ēkās" īstenošanas Iietvaros Līguma Nr.DME0000087
Līguma summa
Objekta adrese: | Nākotnes iela 36 |  | Ķekava | Ķekavas novads
| iela, mājas Nr. vai nosaukums, pasrta indekss |  | Pilsēta/pagasts | Novads/Republikas nozīmes pilsēta
Tāme sastādīta: ___________________
Nr.p.k. | Objekta nosaukums | Objekta izmaksas (EUR)
1 | 2 | 3
1 | Objekta izmaksas | 0
| Kopā: | 0
PVN ( 21%): |  | 0
Pavisam būvniecības izmaksas: |  | 0
Izpildītāja pārstāvis:
| Vārds, Uzvārds |  | Amats | Datums

## Kopsavilkums
Kopsavilkuma aprēķins pa darbu veidiem Nr.1
Būves nosaukums: Daudzdzīvokļu ēka
Objekta nosaukums: Energoefektivitātes paaugstināšanas projekts dzīvojamai mājai
Objekta adrese: Nākotnes ielā 36, Ķekava, Ķekavas pag., Ķekavas nov., LV-2123, KAD.NR.80700081254
|  |  |  | Par kopējo summu, | 0
|  |  |  | Kopējā darbietilpība, c/h: | 0
Tāme sastādīta: 2019. gada .........
Nr. p.k. | Kods, tāmes Nr. | Darbu veids | Tāmes izmaksas (EUR) | Tai skaitā |  |  | Darb-ietilpība (c/h)
|  |  |  | darba alga (EUR) | materiāli (EUR) | mehā-nismi (EUR)
1.Vispārējie būvdarbi
1 | 1-1 | Vispārējie darbi | 0 | 0 | 0 | 0 | 0
2 | 1-2 | Ārdurvis | 0 | 0 | 0 | 0 | 0
3 | 1-3 | Jumta siltināšana un hidroizolācijas ieklāšana | 0 | 0 | 0 | 0 | 0
4 | 1-4 | Logi un PVCkonstrukcijas dzīvokļos | 0 | 0 | 0 | 0 | 0
5 | 1-5 | Pagraba griestu siltināšana | 0 | 0 | 0 | 0 | 0
6 | 1-6 | Cokols. Pamatu siltināšana. | 0 | 0 | 0 | 0 | 0
7 | 1-7 | Fasādes siltināšana | 0 | 0 | 0 | 0 | 0
2.speciālie būvdarbi
8 | 2-1 | Iekšējais ūdensvads un kanalizācija | 0 | 0 | 0 | 0 | 0
9 | 2-2 | Apkures sistēmas atjaunošana | 0 | 0 | 0 | 0 | 0
|  | Kopā: | 0 | 0 | 0 | 0 | 0
Virsizdevumi %
t.sk.darba aizsardzība
Peļņa %
Darba devēja sociālais nodoklis %
|  | Kopā bez PVN 21% | 0
Sastādīja:
(vārds, uzvārds, paraksts un datums)
Pārbaudīja:
(vārds, uzvārds, paraksts un datums)

## Vispārējie darbi 1-1
Lokālā tāme Nr. 1-1
Vispārējie celtniecības darbi
Būves nosaukums: Daudzdzīvokļu ēka
Objekta nosaukums: Energoefektivitātes paaugstināšanas projekts dzīvojamai mājai
Objekta adrese: Nākotnes ielā 36, Ķekava, Ķekavas pag., Ķekavas nov., LV-2123, KAD.NR.80700081254
[10 empty] | Tāmes izmaksas, EUR |  | 0
Tāme sastādīta: 2019. gada .........
Nr. p. k. | Darba nosaukums | Mērvienība | Daudzums | Vienības izmaksas | [5 empty] | Kopā uz visu apjomu
[10 empty] | Materiāli bez PVN |  | Darbs bez soc.nod. |  | Mehānismi bez PVN
|  |  |  | laika norma, c/h | darba samaksas likme, EUR/h | darba alga, EUR | materiālu cena, EUR | mehānismi, EUR | kopā, EUR | darbietilp., c/h | darba alga, EUR | materiālu cena, EUR | mehānismi, EUR | summa, EUR
1 | 2 | 3 | 4 | 5 | 6 | 7 | 8 | 9 | 10 | 11 | 12 | 13 | 14 | 15
1. Vispārējie celtniecības darbi
Demontāžas darbi
1 | Apmetuma nokalšana cokolam | m2 | 186.6 | [5 empty] | 0 |  |  |  |  | 0
2 | Ar koku apšūto daļu (starp logiem) ārējā apšuvuma un pildījuma demontāža | m2 | 565 | [5 empty] | 0 |  |  |  |  | 0
3 | Gāzbetona siltinājuma kārtas biezumā ~100mm starp augštāva pārsegumu un jumtu noņemšana (Skatīt TA F-12 ) | m2 | 2012.4 | [5 empty] | 0 |  |  |  |  | 0
4 | Esošo lodžiju margu plastikāta un aizstiklojuma aizpildījuma demontāža | m2 | 490 | [5 empty] | 0 |  |  |  |  | 0
5 | Vecā krāsojuma un rūsas notīrīšana no lodžiju metāl margām | kpl | 119 | [5 empty] | 0 |  |  |  |  | 0
6 | Ventilācijas šahtu tīrīšana | c/h | 64 | [5 empty] | 0 |  |  |  |  | 0
7 | Durvju un logu bloku demontāža (skatīt. AR-07) | gb. | 132 | [5 empty] | 0 |  |  |  |  | 0
8 | Ārējo palodžu demontāža | gb. | 439 | [5 empty] | 0 |  |  |  |  | 0
9 | Fasādes virsmas notīrīšana no krāsas. Vaļīgo un atlupušo ķieģeļa mūra un cementa javas daļu, nokaļšana, notīrīšana fasādē | m2 | 5750 | [5 empty] | 0 |  |  |  |  | 0
10 | Esošās krāsas notīrīšana no griestiem pagrabstāva pārsegumam | m2 | 532.79 | [5 empty] | 0 |  |  |  |  | 0
11 | Jumta esošo skārda ieklājuma detaļu no parapetiem, statņu , nedarbojošos kabeļu, antenu u.c metāla aksesuāru elementu demontāža un noņemšana. Uzklāto mīkstā seguma fragmentu noņemšana no skārda elementiem. Esošā jumta virsmas notīrīšana no būvgružiem. | kpl. | 1 | [5 empty] | 0 |  |  |  |  | 0
12 | Pagalma puses ieejas mezgla jumtiņu seguma demontāža līdz pārseguma plātnei. | m2 | 38.7 | [5 empty] | 0 |  |  |  |  | 0
13 | Pagalma puses ieejas mezgla jumtiņa skārda elementu demontāža | m | 52.5 | [5 empty] | 0 |  |  |  |  | 0
14 | Ventilāčijas šahtu nosedzošo betona plākšņu demontāža (skat. AR-05) | gb. | 53 | [5 empty] | 0 |  |  |  |  | 0
15 | Ventilācijas šahtu daļas virs jumta izdrupušo daļu un ķieģeļu nojaukšana (skat. AR-05) | gb. | 53 | [5 empty] | 0 |  |  |  |  | 0
16 | Jumta lūku demontāža (skat. AR-05) | gb. | 9 | [5 empty] | 0 |  |  |  |  | 0
17 | Lietusūdens novadīšanas piltuvju demontāža (skat. AR-05) | gb. | 36 | [5 empty] | 0 |  |  |  |  | 0
18 | Jumta tekņu un notekreņu demontāža ( Skatīt virs caurbrauktuves asīs G-E ) | m | 120.6 | [5 empty] | 0 |  |  |  |  | 0
19 | Pamatu virsmas mehāniskā notīrīšana no smiltīm, netīrumiem, atlupušo daļu nokalšana, virsmas apstrāde ar karčeri | m2 | 403 | [5 empty] | 0 |  |  |  |  | 0
20 | Betona apmales demontāža ēkai | m2 | 198 | [5 empty] | 0 |  |  |  |  | 0
21 | Esošā seguma demontāža biezumā līdz ~ 100mm | m2 | 108 | [5 empty] | 0 |  |  |  |  | 0
22 | Liekās zemes grunts norakšana biezumā līdz ~ 200mm | m2 | 108 | [5 empty] | 0 |  |  |  |  | 0
23 | Nokaltā apmetuma cokolam Iekraut un aiztransportēt būvgružus uz izgāztuvi | m3 | 5.6 | [5 empty] | 0 |  |  |  |  | 0
24 | Demontēto ar koku apšūto daļu (starp logiem) ārējā apšuvuma un pildījuma iekraut un aiztransportēt būvgružus uz izgāztuv | m3 | 152.6 | [5 empty] | 0 |  |  |  |  | 0
25 | Demontētā gāzbetona siltinājuma kārtas biezumā ~100mm starp augštāva pārsegumu un jumtu iekraut un aiztransportēt būvgružus uz izgāztuvi | m3 | 201.24 | [5 empty] | 0 |  |  |  |  | 0
26 | Demontēto esošo lodžiju margu plastikāta un aizstiklojuma aizpildījumu iekraut un aiztransportēt būvgružus uz izgāztuvi | m3 | 24.5 | [5 empty] | 0 |  |  |  |  | 0
27 | Notīrītā vecā krāsojuma , rūsas no lodžiju metāl margām un iztirīto no ventilācijas šahtām būvgružus iekraut un aiztransportēt uz izgāztuvi | m3 | 4 | [5 empty] | 0 |  |  |  |  | 0
28 | Demontēto durvju, logu bloku demontāža un ārējo logu palodžu būvgružus iekraut un aiztransportēt uz izgāztuv | m3 | 26.8 | [5 empty] | 0 |  |  |  |  | 0
29 | Notīrītās krāsas no fasādes virsmas, griestiem pagrabstāva pārsegumam. Vaļīgo un atlupušo ķieģeļa mūra un nokalto cementa javas daļu fasādē būvgružus ekraut un aiztransportēt uz izgāztuvi | m3 | 18.8 | [5 empty] | 0 |  |  |  |  | 0
30 | Demontēto un noņemto jumta esošo skārda ieklājuma detaļu no parapetiem, statņu , nedarbojošos kabeļu, antenu u.c metāla aksesuāru elementu, noņemto uzklāto mīkstā seguma fragmentu no skārda elementiem un notīrītono jumta virsmas būvgružus iekraut un aiztranspo uz izgāztuvi | kpl. | 1 | [5 empty] | 0 |  |  |  |  | 0
31 | Demontēto pagalma puses ieejas mezgla jumtiņu seguma līdz pārseguma plātnei un skārda elementu būvgružus iekraut un aiztransportēt uz izgāztuvi | m3 | 4 | [5 empty] | 0 |  |  |  |  | 0
32 | Demontēto ventilāčcjas šahtu nosedzošo betona plākšņu būvgružus iekraut un aiztransportē uz izgāztuvi | gb. | 53 | [5 empty] | 0 |  |  |  |  | 0
33 | Demontēto un nojaukto ventilācijas šahtu daļas virs jumta un izdrupušo ķieģeļu daļu un ķieģeļu būvgružus iekraut un aiztransportēt uz izgāztuvi | gb. | 53 | [5 empty] | 0 |  |  |  |  | 0
34 | Demontēto jumta lūku būvgružus iekraut un aiztransportēt uz izgāztuvi | gb. | 9 | [5 empty] | 0 |  |  |  |  | 0
35 | Demontēto jumta tekņu, notekreņu un lietusūdens novadīšanas piltuvju būvgružus iekraut un aiztransportēt uz izgāztuvi | m3 | 2.8 | [5 empty] | 0 |  |  |  |  | 0
36 | Demontētās betona apmales ēkai būvgružus iekraut un aiztransportēt uz izgāztuvi | m3 | 19.8 | [5 empty] | 0 |  |  |  |  | 0
37 | Demontētā esošā seguma biezumā līdz ~ 100mm būvgružus iekraut un aiztransportēt uz izgāztuvi | m3 | 10.8 | [5 empty] | 0 |  |  |  |  | 0
38 | Norakto lieko zemes grunti biezumā līdz ~ 200mm iekraut un aiztransportēt uz izgāztuvi | m3 | 21.6 | [5 empty] | 0 |  |  |  |  | 0
Būvlaukuma sagatavošanas un zemes darbi
Pagaidu ēkas un būves
39 | Būvlaukuma iekārtošana un uzturēšana: pagaidu būvlaukuma norobežojošā sēta, pagaidu ceļi, laukumi, materiālu novietnes,tualetes,strādnieku un darba vadītāja vagoni,instrumentu konteineri,ūdensvada, kanalizācijas,elektro pagaidu pieslēgumi, apsardze, pirmās palīdzības aptieciņa, izkārtnes ar objekta nosaukumu un pamatdatiem (būvtāfele), brīdinājuma zīmes plakātu u.c., saskaņā ar LR normatīvajiem aktiem un LBN noteikumiem. | kpl. | 1 | [5 empty] | 0 |  |  |  |  | 0
Zemes darbi
Grunts izstrāde
40 | Zemes grunts rakšana pamatiem | m3 | 270 | [5 empty] | 0 |  |  |  |  | 0
41 | Liekās grunts iekraušana automašīnās un izvešana atbērtnē | m3 | 130 | [5 empty] | 0 |  |  |  |  | 0
42 | Esošās zemes grunts atpakaļaizbēršana pamatiem un tās blietēšana kārtās ik pa 300mm | m3 | 140 | [5 empty] | 0 |  |  |  |  | 0
43 | Zemes grunts izstrāde roku darbā pamatiem | m3 | 70 | [5 empty] | 0 |  |  |  |  | 0
Betona un saliekamā dzelzsbetona darbi
Ēkas bruģakmens apmale
44 | Drenējošas smilts ( Kf >1m/dnn) pamatnes biezumā d=200mm ierīkošana un tās blietēšana | m2 | 306 | [5 empty] | 0 |  |  |  |  | 0
45 | Drenējošas smilts ( Kf >1m/dnn) | m3 | 70 | [5 empty] | 0 |  |  |  |  | 0
46 | Pamatnes ierīkošana no dolomīta šķembām biezumā d=150mm ( dolomīta šķembas fr. 0-40 mm CBR>40 ) un tās blietēšana | m2 | 272 | [5 empty] | 0 |  |  |  |  | 0
47 | dolomīta šķembas fr. 0-45 mm CBR>40 | m3 | 47 | [5 empty] | 0 |  |  |  |  | 0
48 | Pamatnes izlīdzinošās kārtas ierīkošana bruģim no blietētas smilts ar cementa maisījumu 1:8 d=50 mm | m2 | 198 | [5 empty] | 0 |  |  |  |  | 0
49 | Betona bruģakmens seguma ierīkošana | m2 | 198 | [5 empty] | 0 |  |  |  |  | 0
50 | betona bruģakmens d=60 mm (Prizma 6 pelēks vai ekvivalents) | m2 | 204 | [5 empty] | 0 |  |  |  |  | 0
51 | Ietvju betona apmaļu montāža | m | 340 | [5 empty] | 0 |  |  |  |  | 0
52 | betona apmales 100.20.08 | m | 357 | [5 empty] | 0 |  |  |  |  | 0
53 | betons C12/15 | m3 | 15.98 | [5 empty] | 0 |  |  |  |  | 0
54 | dolomīta šķembas fr 0-45mm | m3 | 23.8 | [5 empty] | 0 |  |  |  |  | 0
55 | Gaismas šahtu remonts pie pagraba logiem, t.sk.nosedzošās metāla restes. | gb. | 35 | [5 empty] | 0 |  |  |  |  | 0
56 | Lodžiju pārseguma plātņu betona aizsargkārtas remonts:betona aizsargslāņa atjaunošana, t.sk.grīdas izveide ar slīpumu ar uz lodžijas ārējo malu | m2 | 407.5 | [5 empty] | 0 |  |  |  |  | 0
57 | Betonēto laukumu remonts pie pagalma ieejām | m2 | 15.12 | [5 empty] | 0 |  |  |  |  | 0
58 | Ielas puses lieveņu remonts, paredzot dolomīta akmeņu nomaiņu izdrupušajās vietās un šuvju atjaunošanu, betona nosegplāksnes nomaiņa, pakāpienu remonts | gb. | 9 | [5 empty] | 0 |  |  |  |  | 0
Labiekārtošanas darbi
Apzaļumošana.
167 | Zāliena ierīkošana un atjaunšana zālājam ( augu zeme, apsēta ar zālāju seklām h=100m) | m2 | 1200 | [5 empty] | 0 |  |  |  |  | 0
168 | augu melnzeme | m3 | 132 | [5 empty] | 0 |  |  |  |  | 0
169 | daudzgadīga zālāja sēklas maisījums | kg | 48 | [5 empty] | 0 |  |  |  |  | 0
| KOPĀ: | [8 empty] | 0 | 0 | 0 | 0 | 0
[9 empty] | Materiālu, grunts apmaiņas un būvgružu transporta izdevumi | % |  |  |  | 0
[10 empty] | Tiešās izmaksas kopā, EUR: | 0 | 0 | 0 | 0
Pārbaudīja:
| (paraksts un tā atšifrējums, datums) | [8 empty] | (paraksts un tā atšifrējums, datums)

## Ārdurvis 1-2
Lokālā tāme Nr. 1-2
Ārdurvis
Būves nosaukums: Daudzdzīvokļu ēka
Objekta nosaukums: Energoefektivitātes paaugstināšanas projekts dzīvojamai mājai
Objekta adrese: Nākotnes ielā 36, Ķekava, Ķekavas pag., Ķekavas nov., LV-2123, KAD.NR.80700081254
[10 empty] | Tāmes izmaksas, EUR |  | 0
Tāme sastādīta: 2019. gada .........
Nr. p. k. | Darba nosaukums | Mērvienība | Daudzums | Vienības izmaksas | [5 empty] | Kopā uz visu apjomu
[10 empty] | Materiāli bez PVN |  | Darbs bez soc.nod. |  | Mehānismi bez PVN
|  |  |  | laika norma, c/h | darba samaksas likme, EUR/h | darba alga, EUR | materiālu cena, EUR | mehānismi, EUR | kopā, EUR | darbietilp., c/h | darba alga, EUR | materiālu cena, EUR | mehānismi, EUR | summa, EUR
1 | 2 | 3 | 4 | 5 | 6 | 7 | 8 | 9 | 10 | 11 | 12 | 13 | 14 | 15
Namdaru darbi
Durvis
64 | Ārējo alumīnija durvju bloku D1, 900x2500(h)mm ar virsgaismu ierīkošana. Durvju furnitūra ABLOY(vai ekvivalents) - materiāls nerūsējoša tērauds. Durvju rokturis INOXI 3-19/002(vai ekvivalents). Durvīm ierīkojams pašaizvēršanās mehānisms. Uw<=1.6 W/m2K | gb. | 18 | [5 empty] | 0 |  |  |  |  | 0
65 | Ārējo alumīnija durvju bloku D2, 900x2100(h)mm ar stikla paketi ierīkošana. Durvju furnitūra ABLOY(vai ekvivalents)- materiāls nerūsējoša tērauds. Durvju rokturis INOXI 3-19/002(vai ekvivalents). Durvīm ierīkojams pašaizvēršanās mehānisms. Uw<=1.6 W/m2K | gb. | 9 | [5 empty] | 0 |  |  |  |  | 0
66 | Ārējo alumīnija durvju bloku D3, 900x2100(h)mm ierīkošana. Durvju furnitūra ABLOY(vai ekvivalents)- materiāls nerūsējoša tērauds. Durvju rokturis INOXI 3-19/002(vai ekvivalents). Durvīm ierīkojams pašaizvēršanās mehānisms. Uw<=1.6 W/m2K. | gb. | 9 | [5 empty] | 0 |  |  |  |  | 0
67 | Ārējo alumīnija durvju bloku D4, 700x2100(h)mm ierīkošana. Durvju furnitūra ABLOY(vai ekvivalents)- materiāls nerūsējoša tērauds. Durvju rokturis INOXI 3-19/002(vai ekvivalents). Durvīm ierīkojams pašaizvēršanās mehānisms. Uw<=1.4 W/m2K. | gb. | 5 | [5 empty] | 0 |  |  |  |  | 0
68 | Nerūsējošā tērauda atduru ierīkošana durvīm | kpl. | 41 | [5 empty] | 0 |  |  |  |  | 0
| KOPĀ: | [8 empty] | 0 | 0 | 0 | 0 | 0
[9 empty] | Materiālu, grunts apmaiņas un būvgružu transporta izdevumi % |  |  |  |  | 0
[10 empty] | Tiešās izmaksas kopā, EUR: | 0 | 0 | 0 | 0
Pārbaudīja:
| (paraksts un tā atšifrējums, datums) | [8 empty] | (paraksts un tā atšifrējums, datums)

## Jumts 1-3
Lokālā tāme Nr. 1-3
Jumta siltināšana un hidroizolācijas ieklāšana
Būves nosaukums: Daudzdzīvokļu ēka
Objekta nosaukums: Energoefektivitātes paaugstināšanas projekts dzīvojamai mājai
Objekta adrese: Nākotnes ielā 36, Ķekava, Ķekavas pag., Ķekavas nov., LV-2123, KAD.NR.80700081254
[10 empty] | Tāmes izmaksas, EUR |  | 0
Tāme sastādīta: 2019. gada .........
Nr. p. k. | Darba nosaukums | Mērvienība | Daudzums | Vienības izmaksas | [5 empty] | Kopā uz visu apjomu
[10 empty] | Materiāli bez PVN |  | Darbs bez soc.nod. |  | Mehānismi bez PVN
|  |  |  | laika norma, c/h | darba samaksas likme, EUR/h | darba alga, EUR | materiālu cena, EUR | mehānismi, EUR | kopā, EUR | darbietilp., c/h | darba alga, EUR | materiālu cena, EUR | mehānismi, EUR | summa, EUR
1 | 2 | 3 | 4 | 5 | 6 | 7 | 8 | 9 | 10 | 11 | 12 | 13 | 14 | 15
Mūrnieka darbi
Akmens,ķieģeļu, bloku sienu mūrēšana.
59 | Jumta parapeta mūrēšana no keramzītblokiem | m3 | 68.76 | [5 empty] | 0 |  |  |  |  | 0
60 | keramzītbloki 3MPa 480x300x185mm | m3 | 71 | [5 empty] | 0 |  |  |  |  | 0
61 | metāla stiegras Æ 4mm B500B | m | 1073 | [5 empty] | 0 |  |  |  |  | 0
62 | mūrjava M100 | m3 | 12 | [5 empty] | 0 |  |  |  |  | 0
63 | Ventilācijas šahtu mūra daļas virs jumta atjaunošana. Izdrupušo ķieģeļu vietu aizpildīšana, šuvju atjaunošana, plaknes izlīdzināšana | gb. | 53 | [5 empty] | 0 |  |  |  |  | 0
Jumiķu darbi
Jumts
69 | Divas kārtas bitumena ruļlu materiāla ierīkošana jumtam | m2 | 2134 | [5 empty] | 0 |  |  |  |  | 0
70 | virsklājs Technoelasts K-PS 170/5000 (vai ekvivalents) | m2 | 2454 | [5 empty] | 0 |  |  |  |  | 0
71 | apakšklājs Technoelasts K-MS 170/4000 (vai ekvivalents) | m2 | 2454 | [5 empty] | 0 |  |  |  |  | 0
72 | Siltumizolācijas ierīkošana biezumā d=240 mm | m2 | 1890 | [5 empty] | 0 |  |  |  |  | 0
73 | cietā minerālvate Paroc ROB 80 (vai ekvivalents) spiedes izturība 80 kPa, l £ 0,038 W/mK) divās kārtās biezumā d=2x20mm | m2 | 1985 | [5 empty] | 0 |  |  |  |  | 0
74 | cietā minerālvate Paroc ROS 30g (vai ekvivalents )spiedes izturība 30 kPa, l £ 0,038 W/mK) biezumā d=100mm | m2 | 1985 | [5 empty] | 0 |  |  |  |  | 0
75 | cietā minerālvate Paroc ROS 30 (vai ekvivalents) spiedes izturība 30 kPa, l £ 0,038 W/mK) biezumā d=100mm | m2 | 1985 | [5 empty] | 0 |  |  |  |  | 0
76 | slitumizolācijas stiprinājumi dībeļi 260mm | gb. | 7560 | [5 empty] | 0 |  |  |  |  | 0
77 | Minerālvates stūra elementa 100x100mm ierīkošana | m | 616.5 | [5 empty] | 0 |  |  |  |  | 0
78 | Vēdināšanas jumta aeratoru ALIPAI 110 (vai ekvivalents) uzstādīšana | gb. | 21 | [5 empty] | 0 |  |  |  |  | 0
79 | Skārda elementa - lāseņa ierīkošana jumta ventilācijas skursteņiem, ventilācijas lūkām u.tml. ( t.sk. siprinājuma elementi,skrūves, hermētiķi) | m | 211.5 | [5 empty] | 0 |  |  |  |  | 0
80 | Jumta parapeta apdare ar skārda nosegelementru | m2 | 357 | [5 empty] | 0 |  |  |  |  | 0
81 | skārda nosegelements d=0,6mm | m2 | 393 | [5 empty] | 0 |  |  |  |  | 0
82 | metāla profils ar lāseni | gb. | 1050 | [5 empty] | 0 |  |  |  |  | 0
83 | stiprinājuma elementi, skrūves , dībeļi ,u.c. | kpl | 1 | [5 empty] | 0 |  |  |  |  | 0
84 | Kokskaidu plātnes d=12mm ierīkošana, . t.sk. koka latojums 50x100(h)mm | m2 | 504 | [5 empty] | 0 |  |  |  |  | 0
85 | kokskaidu plātnes d=12mm | m2 | 529.2 | [5 empty] | 0 |  |  |  |  | 0
86 | antiseptizētas koka brusas | m3 | 4.4 | [5 empty] | 0 |  |  |  |  | 0
87 | stiprinājuma elementi, skrūves , dībeļi ,u.c. | kpl | 1 | [5 empty] | 0 |  |  |  |  | 0
88 | Parapeta siltināšana ar cietās akmens vates loksnēm biezumā d=50mm Paroc Linio (vai ekvivalents ) , l £ 0,038 W/mK | m2 | 504 | [5 empty] | 0 |  |  |  |  | 0
89 | Lietusūdens notekreņu 125mm un notekcauruļu 87mm ierīkošana (Skatīt AR-05, AR-07 ) | m | 78 | [5 empty] | 0 |  |  |  |  | 0
90 | Ventilāčijas šahtu nosedzošō betona plākšņu ierīkošana | gb. | 53 | [5 empty] | 0 |  |  |  |  | 0
91 | Vēdināšanas deflektoru virs atkrituma vada pagarināšana, nostiprināšana. Esošo elementu notīrīšana no rūsas, gruntēšana , krāsošana. | gb. | 9 | [5 empty] | 0 |  |  |  |  | 0
92 | Jumta lūkas konstrukcijas paaugstināšana par H= 240mm (Skatīt AR-05 ) | gb. | 9 | [5 empty] | 0 |  |  |  |  | 0
93 | Siltinātas jumta lūkas 600x800mm (augšējā un apakšējā - komplekts) ierīkošana jumtam, t.sk. to hermetizācija (Skatīt AR-05 ) | kpl | 9 | [5 empty] | 0 |  |  |  |  | 0
94 | Noņemto gaisa kabeļu , antenu, u.tml. Iekārtu un aksesuāru atpakaļ montāža un sakārtošana uz jumta | kpl. | 1 | [5 empty] | 0 |  |  |  |  | 0
95 | Divas kārtas bitumena ruļlu materiāla ierīkošana iejas jumtiņiem | m2 | 52.8 | [5 empty] | 0 |  |  |  |  | 0
96 | virsklājs BIPOL XL HKP (vai ekvivalents) | m2 | 61 | [5 empty] | 0 |  |  |  |  | 0
97 | apakšklājs BIPOL Starndart EPP (vai ekvivalents) | m2 | 61 | [5 empty] | 0 |  |  |  |  | 0
98 | Sliltumizolācijas ierīkošana biezumā d=20 mm | m2 | 52.8 | [5 empty] | 0 |  |  |  |  | 0
99 | cietā minerālvateParoc ROB 80 (vai ekvivalents spiedes izturība 80 kPa, l £ 0,038 W/mK) biezumā d=20mm | m2 | 55 | [5 empty] | 0 |  |  |  |  | 0
100 | slitumizolācijas stiprinājumi dībeļi 90mm | gb. | 244 | [5 empty] | 0 |  |  |  |  | 0
101 | Minerālvates stūra elementa 50x50mm ierīkošana | m | 52.5 | [5 empty] | 0 |  |  |  |  | 0
102 | Vēdināšanas jumta aeratoru 75mm uzstādīšana | gb. | 9 | [5 empty] | 0 |  |  |  |  | 0
103 | Krāsota skārda lāseņa 0,5mm ierīkošana ieejas jumtiņa dzegai ( t.sk. siprinājuma elementi,skrūves) | m | 33.6 | [5 empty] | 0 |  |  |  |  | 0
104 | Slīpumu veidojošā slāna ( 30-80 mm ) ierīkošana ieejas jumtiņam | m2 | 38.7 | [5 empty] | 0 |  |  |  |  | 0
| KOPĀ: | [8 empty] | 0 | 0 | 0 | 0 | 0
[9 empty] | Materiālu, grunts apmaiņas un būvgružu transporta izdevumi | % |  |  |  | 0
[10 empty] | Tiešās izmaksas kopā, EUR: | 0 | 0 | 0 | 0
|  | 0 | [5 empty] | Pārbaudīja: |  |  |  | 0
| (paraksts un tā atšifrējums, datums) | [8 empty] | (paraksts un tā atšifrējums, datums)

## Logi 1-4
Lokālā tāme Nr. 1-4
Logi un PVCkonstrukcijas dzīvokļos
Būves nosaukums: Daudzdzīvokļu ēka
Objekta nosaukums: Energoefektivitātes paaugstināšanas projekts dzīvojamai mājai
Objekta adrese: Nākotnes ielā 36, Ķekava, Ķekavas pag., Ķekavas nov., LV-2123, KAD.NR.80700081254
[10 empty] | Tāmes izmaksas, EUR |  | 0
Tāme sastādīta: 2019. gada .........
Nr. p. k. | Darba nosaukums | Mērvienība | Daudzums | Vienības izmaksas | [5 empty] | Kopā uz visu apjomu
[10 empty] | Materiāli bez PVN |  | Darbs bez soc.nod. |  | Mehānismi bez PVN
|  |  |  | laika norma, c/h | darba samaksas likme, EUR/h | darba alga, EUR | materiālu cena, EUR | mehānismi, EUR | kopā, EUR | darbietilp., c/h | darba alga, EUR | materiālu cena, EUR | mehānismi, EUR | summa, EUR
1 | 2 | 3 | 4 | 5 | 6 | 7 | 8 | 9 | 10 | 11 | 12 | 13 | 14 | 15
Stiklotās sistēmas un stiklinieku darbi
| Logi , PVC konstrukcijas | [12 empty] | 0
108 | Verama PVC logu bloku ar stikla paketi L-1, 1200x1500(h)mm ierīkošana. PVC rāmja loga konstrukcija. Stiklu pakete pārklāta ar selektīvo, pret sauli aizsargājošo pārklājumu .Vērtnes atveramas 3 režīmos. Pēc logu montāžas putu šuvei no iekšpuses ailu pa perimetru nolīmēt ar tvaiku izolējošu lentu (ISO-CONNECT Inside FD vai ekvivalents), no ārpuses ar tvaiku caurlaidošu pretvēja izolācijas lentu (ISO-CONNECT Outside FD vai ekvivalents). Logu vērtnes aprīkot ar Aereco gaisa pieplūdes sistēmām (vai ekvivalents). Uw≤1.3 W/m²K | gb. | 25 | [5 empty] | 0 |  |  |  |  | 0
109 | Verama PVC logu bloku ar stikla paketi L-2, 1600x1500(h)mm ierīkošana. PVC rāmja loga konstrukcija. Stiklu pakete pārklāta ar selektīvo, pret sauli aizsargājošo pārklājumu .Vērtnes atveramas 3 režīmos. Pēc logu montāžas putu šuvei no iekšpuses ailu pa perimetru nolīmēt ar tvaiku izolējošu lentu (ISO-CONNECT Inside FD vai ekvivalents), no ārpuses ar tvaiku caurlaidošu pretvēja izolācijas lentu (ISO-CONNECT Outside FD vai ekvivalents). Logu vērtnes aprīkot ar Aereco gaisa pieplūdes sistēmām (vai ekvivalents). Uw≤1.3 W/m²K | gb. | 17 | [5 empty] | 0 |  |  |  |  | 0
110 | Verama PVC logu bloku ar stikla paketi L-3, 2900x1500(h)mm ierīkošana. PVC rāmja loga konstrukcija. Stiklu pakete pārklāta ar selektīvo, pret sauli aizsargājošo pārklājumu .Vērtnes atveramas 3 režīmos. Pēc logu montāžas putu šuvei no iekšpuses ailu pa perimetru nolīmēt ar tvaiku izolējošu lentu (ISO-CONNECT Inside FD vai ekvivalents), no ārpuses ar tvaiku caurlaidošu pretvēja izolācijas lentu (ISO-CONNECT Outside FD vai ekvivalents). Logu vērtnes aprīkot ar Aereco gaisa pieplūdes sistēmām (vai ekvivalents). Uw≤1.3 W/m²K | gb. | 9 | [5 empty] | 0 |  |  |  |  | 0
111 | Verama PVC logu bloku ar stikla paketi L-4, 3000x1500(h)mm ierīkošana. PVC rāmja loga konstrukcija. Stiklu pakete pārklāta ar selektīvo, pret sauli aizsargājošo pārklājumu .Vērtnes atveramas 3 režīmos. Pēc logu montāžas putu šuvei no iekšpuses ailu pa perimetru nolīmēt ar tvaiku izolējošu lentu (ISO-CONNECT Inside FD vai ekvivalents), no ārpuses ar tvaiku caurlaidošu pretvēja izolācijas lentu (ISO-CONNECT Outside FD vai ekvivalents). Logu vērtnes aprīkot ar Aereco gaisa pieplūdes sistēmām (vai ekvivalents). Uw≤1.3 W/m²K | gb. | 9 | [5 empty] | 0 |  |  |  |  | 0
112 | Verama PVC logu bloku ar stikla paketi L-5, 2900x1500(h)mm ierīkošana. PVC rāmja loga konstrukcija. Stiklu pakete pārklāta ar selektīvo, pret sauli aizsargājošo pārklājumu .Vērtnes atveramas 3 režīmos. Pēc logu montāžas putu šuvei no iekšpuses ailu pa perimetru nolīmēt ar tvaiku izolējošu lentu (ISO-CONNECT Inside FD vai ekvivalents), no ārpuses ar tvaiku caurlaidošu pretvēja izolācijas lentu (ISO-CONNECT Outside FD vai ekvivalents). Logu vērtnes aprīkot ar Aereco gaisa pieplūdes sistēmām (vai ekvivalents). Uw≤1.3 W/m²K | gb. | 6 | [5 empty] | 0 |  |  |  |  | 0
113 | PVC logu bloku ar stikla paketi 1600x1200(h)mm un balkona durvīm 700x2100(h)mm LDB 1, ierīkošana. PVC rāmja loga konstrukcija. Stiklu pakete pārklāta ar selektīvo, pret sauli aizsargājošo pārklājumu . Pēc logu un balkona durvju montāžas putu šuvei no iekšpuses ailu pa perimetru nolīmēt ar tvaiku izolējošu lentu (ISO-CONNECT Inside FD vai ekvivalents), no ārpuses ar tvaiku caurlaidošu pretvēja izolācijas lentu (ISO-CONNECT Outside FD vai ekvivalents). Logu vērtnes aprīkot ar Aereco gaisa pieplūdes sistēmām (vai ekvivalents). Uw≤1.3 W/m²K | gb. | 14 | [5 empty] | 0 |  |  |  |  | 0
114 | PVC logu bloku ar stikla paketi 1600x1200(h)mm un balkona durvīm 700x2100(h)mm LDB 1' ,ierīkošana. PVC rāmja loga konstrukcija. Stiklu pakete pārklāta ar selektīvo, pret sauli aizsargājošo pārklājumu . Pēc logu un balkona durvju montāžas putu šuvei no iekšpuses ailu pa perimetru nolīmēt ar tvaiku izolējošu lentu (ISO-CONNECT Inside FD vai ekvivalents), no ārpuses ar tvaiku caurlaidošu pretvēja izolācijas lentu (ISO-CONNECT Outside FD vai ekvivalents). Logu vērtnes aprīkot ar Aereco gaisa pieplūdes sistēmām (vai ekvivalents). Uw≤1.3 W/m²K | gb. | 11 | [5 empty] | 0 |  |  |  |  | 0
115 | Ārējo skārda palodžu ierīkošana logiem platumā ~250mm ierīkošana | m | 798.9 | [5 empty] | 0 |  |  |  |  | 0
116 | Termoizolācijas lentas iekšpusē ierīkošana (ISO-CONNECT Inside FD vai ekvivalents) | m | 3596.8 | [5 empty] | 0 |  |  |  |  | 0
117 | Membrānas lentas ārpusē ierīkošana (ISO-CONNECT Outside FD vai ekvivalents). | m | 3596.8 | [5 empty] | 0 |  |  |  |  | 0
| KOPĀ: | [8 empty] | 0 | 0 | 0 | 0 | 0
[9 empty] | Materiālu, grunts apmaiņas un būvgružu transporta izdevumi | % |  |  |  | 0
[10 empty] | Tiešās izmaksas kopā, EUR: | 0 | 0 | 0 | 0
Pārbaudīja:
| (paraksts un tā atšifrējums, datums) | [8 empty] | (paraksts un tā atšifrējums, datums)

## Pagraba griesti 1-5
Lokālā tāme Nr. 1-5
Pagraba griestu siltināšana
Būves nosaukums: Daudzdzīvokļu ēka
Objekta nosaukums: Energoefektivitātes paaugstināšanas projekts dzīvojamai mājai
Objekta adrese: Nākotnes ielā 36, Ķekava, Ķekavas pag., Ķekavas nov., LV-2123, KAD.NR.80700081254
[10 empty] | Tāmes izmaksas, EUR |  | 0
Tāme sastādīta: 2019. gada .........
Nr. p. k. | Darba nosaukums | Mērvienība | Daudzums | Vienības izmaksas | [5 empty] | Kopā uz visu apjomu
[10 empty] | Materiāli bez PVN |  | Darbs bez soc.nod. |  | Mehānismi bez PVN
|  |  |  | laika norma, c/h | darba samaksas likme, EUR/h | darba alga, EUR | materiālu cena, EUR | mehānismi, EUR | kopā, EUR | darbietilp., c/h | darba alga, EUR | materiālu cena, EUR | mehānismi, EUR | summa, EUR
1 | 2 | 3 | 4 | 5 | 6 | 7 | 8 | 9 | 10 | 11 | 12 | 13 | 14 | 15
Pagraba griestu siltumizolācija
118 | Griestu virsmas gruntēšana | m2 | 1638.5 | [5 empty] | 0 |  |  |  |  | 0
119 | Siltumizolācijas ierīkošana pagrabā griestiem no putupolistirola loksnēm (tenapor EPS 60 vai ekvivalents) biezumā d=100mm | m2 | 1638.5 | [5 empty] | 0 |  |  |  |  | 0
120 | putupolistirola loksnes (Tenapor EPS 60 vai ekvivalents l £ 0,036 W/mK ) biezumā 100mm | m2 | 1720.43 | [5 empty] | 0 |  |  |  |  | 0
121 | līmjava (Sakret BAK vai ekvivalents) | kg | 9831 | [5 empty] | 0 |  |  |  |  | 0
122 | dībeļi 10*180mm | gb. | 6554 | [5 empty] | 0 |  |  |  |  | 0
123 | Armējoša sieta iestrāde līmjavā griestiem | m2 | 1638.5 | [5 empty] | 0 |  |  |  |  | 0
105 | Pagraba pārseguma griestu virsmas gruntēšana un krāsošana ar ūdens dispersijas akrilāta krāsu | m2 | 1638.5 | [5 empty] | 0 |  |  |  |  | 0
106 | lateksa krāsa (Vivacolor 7 vai ekvivalents ) | kg | 410 | [5 empty] | 0 |  |  |  |  | 0
107 | grunts Base (Vivacolor 1 vai ekvivalents) | kg | 197 | [5 empty] | 0 |  |  |  |  | 0
| KOPĀ: | [8 empty] | 0 | 0 | 0 | 0 | 0
[9 empty] | Materiālu, grunts apmaiņas un būvgružu transporta izdevumi | % |  |  |  | 0
[10 empty] | Tiešās izmaksas kopā, EUR: | 0 | 0 | 0 | 0
Pārbaudīja:
| (paraksts un tā atšifrējums, datums) | [8 empty] | (paraksts un tā atšifrējums, datums)

## Cokols 1-6
Lokālā tāme Nr. 1-6
Cokols. Pamatu siltināšana.
Būves nosaukums: Daudzdzīvokļu ēka
Objekta nosaukums: Energoefektivitātes paaugstināšanas projekts dzīvojamai mājai
Objekta adrese: Nākotnes ielā 36, Ķekava, Ķekavas pag., Ķekavas nov., LV-2123, KAD.NR.80700081254
[10 empty] | Tāmes izmaksas, EUR |  | 0
Tāme sastādīta: 2019. gada .........
Nr. p. k. | Darba nosaukums | Mērvienība | Daudzums | Vienības izmaksas | [5 empty] | Kopā uz visu apjomu
[10 empty] | Materiāli bez PVN |  | Darbs bez soc.nod. |  | Mehānismi bez PVN
|  |  |  | laika norma, c/h | darba samaksas likme, EUR/h | darba alga, EUR | materiālu cena, EUR | mehānismi, EUR | kopā, EUR | darbietilp., c/h | darba alga, EUR | materiālu cena, EUR | mehānismi, EUR | summa, EUR
1 | 2 | 3 | 4 | 5 | 6 | 7 | 8 | 9 | 10 | 11 | 12 | 13 | 14 | 15
Pamatu siltumizolācija
124 | Pamatu siltināšana ar ekstrudēto putupolistirola loksnēm biezumā 100mm uz līmjavas, stiprinot to ar dībeļiem 10*180mm | m2 |  | 403 |  |  |  |  | 0 |  |  |  |  | 0
125 | ekstrudētā putupolistirola loksnes (Tenapors Extra EPS150 , l £ 0,036 W/mK ) biezumā 100mm | m2 |  | 423 |  |  |  |  | 0 |  |  |  |  | 0
126 | līmjava (Sakret BAK vai ekvivalents) | kg |  | 2418 |  |  |  |  | 0 |  |  |  |  | 0
127 | dībeļi 10*180mm | gb. |  | 1612 |  |  |  |  | 0 |  |  |  |  | 0
128 | Armējoša sieta iestrāde līmjavā cokolam | m2 |  | 403
Hidroizolācija
129 | Vertikālās hidroizolācijas ierīkošana pamatiem no bituma mastikas | m2 |  | 403 |  |  |  |  | 0 |  |  |  |  | 0
| KOPĀ: | [8 empty] | 0 | 0 | 0 | 0 | 0
[9 empty] | Materiālu, grunts apmaiņas un būvgružu transporta izdevumi | % |  |  |  | 0
[10 empty] | Tiešās izmaksas kopā, EUR: | 0 | 0 | 0 | 0
Pārbaudīja:
| (paraksts un tā atšifrējums, datums) | [8 empty] | (paraksts un tā atšifrējums, datums)

## Fasāde 1-7
Lokālā tāme Nr. 1-7
Fasādes siltināšana
Būves nosaukums: Daudzdzīvokļu ēka
Objekta nosaukums: Energoefektivitātes paaugstināšanas projekts dzīvojamai mājai
Objekta adrese: Nākotnes ielā 36, Ķekava, Ķekavas pag., Ķekavas nov., LV-2123, KAD.NR.80700081254
[10 empty] | Tāmes izmaksas, EUR |  | 0
Tāme sastādīta: 2019. gada .........
Nr. p. k. | Darba nosaukums | Mērvienība | Daudzums | Vienības izmaksas | [5 empty] | Kopā uz visu apjomu
[10 empty] | Materiāli bez PVN |  | Darbs bez soc.nod. |  | Mehānismi bez PVN
|  |  |  | laika norma, c/h | darba samaksas likme, EUR/h | darba alga, EUR | materiālu cena, EUR | mehānismi, EUR | kopā, EUR | darbietilp., c/h | darba alga, EUR | materiālu cena, EUR | mehānismi, EUR | summa, EUR
1 | 2 | 3 | 4 | 5 | 6 | 7 | 8 | 9 | 10 | 11 | 12 | 13 | 14 | 15
Fasādes un pamatu apdare
130 | Fasādes sienas virsmas, lodžijas pārseguma plātnes un caurbrauktuves griestu sagatavošana un gruntēšana | m2 | 7273.2
131 | Fasādes un caurbrauktuves siltināšana ar akmens vates loksnēm biezumā d=100mm un d=150mm uz līmjavas, stiprinot to ar dībeļiem | m2 | 6680.6 | [5 empty] | 0 |  |  |  |  | 0
132 | Paroc Linio (vai ekvivalents ) d=150mm, l £ 0,037 W/mK | m2 | 6259 | [5 empty] | 0 |  |  |  |  | 0
133 | Paroc Linio (vai ekvivalents ) d=100mm, l £ 0,037 W/mK | m2 | 965 | [5 empty] | 0 |  |  |  |  | 0
134 | līmjava | kg | 64134 | [5 empty] | 0 |  |  |  |  | 0
135 | dībeļi 10*240mm | gb. | 44928 | [5 empty] | 0 |  |  |  |  | 0
136 | dībeļi 10*180mm | gb. | 3860 | [5 empty] | 0 |  |  |  |  | 0
137 | Lodžijas pārseguma plātnes, ieejas jumtiņu siltināšana ar akmens vates loksnēm biezumā d=100mm, d=50mm uz līmjavas, stiprinot to ar dībeļiem | m2 | 487.5 | [5 empty] | 0 |  |  |  |  | 0
138 | Paroc Linio (vai ekvivalents ) d=100mm, l £ 0,037 W/mK | m2 | 289 | [5 empty] | 0 |  |  |  |  | 0
139 | Paroc Linio (vai ekvivalents ) d=50mm, l £ 0,037 W/mK | m2 | 223 | [5 empty] | 0 |  |  |  |  | 0
140 | līmjava | kg | 4680 | [5 empty] | 0 |  |  |  |  | 0
141 | dībeļi 10*240mm | gb. | 3900 | [5 empty] | 0 |  |  |  |  | 0
142 | Sienas apdare iejas jumtiņa pieslēguma vietā ar sienu | m2 | 16.3 | [5 empty] | 0 |  |  |  |  | 0
143 | cietā minerālvateParoc Linio (vai ekvivalents ) d=100mm, l £ 0,037 W/mK | m2 | 17 | [5 empty] | 0 |  |  |  |  | 0
144 | līmjava | kg | 156 | [5 empty] | 0 |  |  |  |  | 0
145 | slitumizolācijas stiprinājumi dībeļi 200mm | gb. | 65 | [5 empty] | 0 |  |  |  |  | 0
146 | Logailas siltināšana d>20 mm, Paroc Linio (vai ekvivalents ) , l £ 0,037 W/mK | m | 3596.8 | [5 empty] | 0 |  |  |  |  | 0
147 | Kokskaidu plātnes d=18mm ierīkošana | m2 | 565 | [5 empty] | 0 |  |  |  |  | 0
148 | Pretvēja izolācijas ierīkošana no plēves (Jutadach 85 vai ekvivalents) | m2 | 565 | [5 empty] | 0 |  |  |  |  | 0
149 | Fasādes siltināšana ar cietās akmens vates loksnēm biezumā d=50mm Paroc Linio (vai ekvivalents ) , l £ 0,037 W/mK | m2 | 565 | [5 empty] | 0 |  |  |  |  | 0
150 | Fasādes siltināšana ar akmens vates loksnēm biezumā d=200mm Paroc eXtra (vai ekvivalents ) , l £ 0,037 W/mK | m3 | 565 | [5 empty] | 0 |  |  |  |  | 0
151 | Tvaika barjeras ierīkošana no plēves d=200mmm | m2 | 565 | [5 empty] | 0 |  |  |  |  | 0
152 | Cokola profila līstes fasādes siltināšanai 150 mm ierīkošana | m | 403.6 | [5 empty] | 0 |  |  |  |  | 0
153 | Armējoša sieta iestrāde līmjavā fasādes sienai, lodžijas pārseguma plātnēm un caurbrauktuves griestiem | m2 | 7273.2 | [5 empty] | 0 |  |  |  |  | 0
154 | Logu ailu un stūra ēku siltināšanai (PVC+siets ) iestrāde līmjavā | m | 4568.8 | [5 empty] | 0 |  |  |  |  | 0
155 | Fasādes virsmas gruntēšana, t.sk. logu ailas | m2 | 8404.2 | [5 empty] | 0 |  |  |  |  | 0
156 | Fasādes sienas virsmas, lodžijas pārseguma plāņu un caurbrauktuves griestu apdare ar dekoratīvo struktūrapmetumu 3mm , t.sk. logu ailas . | m2 | 8891.7 | [5 empty] | 0 |  |  |  |  | 0
157 | Fasādes sienas virsmas, lodžijas pārseguma plātņu un caurbrauktuves griestu gruntēšana un krāsošana , t.sk. logu ailas | m2 | 8891.7 | [5 empty] | 0 |  |  |  |  | 0
158 | Cokola virsmas gruntēšana un krāsošana , t.sk.kāpnes | m2 | 241.8 | [5 empty] | 0 |  |  |  |  | 0
159 | Lodžijas pārseguma paneļa sānu malas apdare, t.sk. apdare ar dekoratīvo struktūrapmetumu 2mm, gruntēšana, krāsošana | m2 | 114.24 | [5 empty] | 0 |  |  |  |  | 0
160 | Mūra pārkares balsta detaļu šķērssienu galu nostiprināšana cokola paneļu pielaiduma zonā , kur ir izveidojušs plaisas. Plaisu aizdare. | m | 60 | [5 empty] | 0 |  |  |  |  | 0
161 | Izdrupušo vietu aizdare , šuvju atjaunošana un sienas izlīdzināšana plaknē fasādei ( 5% no fasādes laukuma) | m2 | 340 | [5 empty] | 0 |  |  |  |  | 0
162 | Sienu paneļa un mūra daļas savienojošo izbirušo šuvju, t.sk.vietas, kur paneļu gali iestrādāti sienās atjaunošana un aizdare (šuve līdz 2cm) | m | 923 | [5 empty] | 0 |  |  |  |  | 0
163 | Rūdītā stikla plātņu ierīkošana lodžiju margām | m2 | 357 | [5 empty] | 0 |  |  |  |  | 0
164 | Metāla lāseņa 150mm, d= 0,8mm ierīkošana ieejas jumtiņa sadurvietā ar sienu( t.sk. siprinājuma elementi,skrūves, silikons u.c.) | m | 45.9 | [5 empty] | 0 |  |  |  |  | 0
165 | Pārseguma plātņu remonts caurbrauktuves griestiem, ārējai sijai ieejas jumtiņiem , betona aizsargslāņa atjaunošana un šuvju aizpildīšana starp pārseguma paneļiem virs caurbrauktuves. Rūsas notīrīšana no stiegrojuma, virsmas gruntēšana. | m2 | 93.2 | [5 empty] | 0 |  |  |  |  | 0
166 | Sastatņu īre, montāža un demontāža | m2 | 7000 | [5 empty] | 0 |  |  |  |  | 0
| KOPĀ: | [8 empty] | 0 | 0 | 0 | 0 | 0
[9 empty] | Materiālu, grunts apmaiņas un būvgružu transporta izdevumi | % |  |  |  | 0
[10 empty] | Tiešās izmaksas kopā, EUR: | 0 | 0 | 0 | 0
Pārbaudīja:
| (paraksts un tā atšifrējums, datums) | [8 empty] | (paraksts un tā atšifrējums, datums)

## ŪK 2-1
Lokālā tāme Nr. 2-1
Iekšējais ūdensvads un kanalizācija
Būves nosaukums: Daudzdzīvokļu ēka
Objekta nosaukums: Energoefektivitātes paaugstināšanas projekts dzīvojamai mājai
Objekta adrese: Nākotnes ielā 36, Ķekava, Ķekavas pag., Ķekavas nov., LV-2123, KAD.NR.80700081254
[10 empty] | Tāmes izmaksas, EUR |  | 0
Tāme sastādīta: 2019. gada .........
Nr. p. k. | Darba nosaukums | Mērvienība | Daudzums | Vienības izmaksas | [5 empty] | Kopā uz visu apjomu
[10 empty] | Materiāli bez PVN |  | Darbs bez soc.nod. |  | Mehānismi bez PVN
|  |  |  | laika norma, c/h | darba samaksas likme, EUR/h | darba alga, EUR | materiālu cena, EUR | mehānismi, EUR | kopā, EUR | darbietilp., c/h | darba alga, EUR | materiālu cena, EUR | mehānismi, EUR | summa, EUR
1 | 2 | 3 | 4 | 5 | 6 | 7 | 8 | 9 | 10 | 11 | 12 | 13 | 14 | 15
| Demontāžas darbi | [7 empty] | 0 |  |  |  |  | 0
1 | Ūdensvada un kanalizācijas cauruļvadu komplektā ar ventiļiem, vārstiem ,noslēgarmatūru, u.c. demontāža | c/h | 240 | [5 empty] | 0 |  |  |  |  | 0
2 | Iekraut un aiztransportēt būvgružus uz izgāztuvi | m3 | 96 | [5 empty] | 0 |  |  |  |  | 0
| Celtniecības darbi | [7 empty] | 0 |  |  |  |  | 0
3 | Caurumu un atveru ierīkošana konstrukcijās ar sekojošu aizdari pēc cauruļvadu un iekārtu montāžas | c/h | 320 | [5 empty] | 0 |  |  |  |  | 0
| Iekšējie ūdensvadi un to aprīkojums | [7 empty] | 0 |  |  |  |  | 0
| Ūdensvads Ū1 | [7 empty] | 0 |  |  |  |  | 0
3 | Ūdensvada no plastmasas daudzslāņu kompozītcaurulēm Æ 20mm PN10 , ø25x2,3mm ieskaitot veidgabalus un stiprinājumus, ierīkošana | m | 2 | [5 empty] | 0 |  |  |  |  | 0
4 | Ūdensvada no plastmasas daudzslāņu kompozītcaurulēm Æ 25mm PN10 , ø32x2,9mm ieskaitot veidgabalus un stiprinājumus, ierīkošana | m | 447 | [5 empty] | 0 |  |  |  |  | 0
5 | Ūdensvada no plastmasas daudzslāņu kompozītcaurulēm Æ 32mm PN10 , ø40x3,7mm ieskaitot veidgabalus un stiprinājumus, ierīkošana | m | 512 | [5 empty] | 0 |  |  |  |  | 0
6 | Ūdensvada no plastmasas daudzslāņu kompozītcaurulēm Æ 40mm PN10 , ø50x4,6mm ieskaitot veidgabalus un stiprinājumus, ierīkošana | m | 34 | [5 empty] | 0 |  |  |  |  | 0
7 | Ūdensvada no plastmasas daudzslāņu kompozītcaurulēm Æ 50mm PN10 ,ø63x3,8mm ieskaitot veidgabalus un stiprinājumus, ierīkošana | m | 77 | [5 empty] | 0 |  |  |  |  | 0
8 | Porgumijas pretkondensācijas izolācijas δ=13mm λ=0.034W/m°C Æ 20 mm ierīkošana (Armacell vai ekvivalents) | m | 2 | [5 empty] | 0 |  |  |  |  | 0
9 | Porgumijas pretkondensācijas izolācijas δ=13mm λ=0.034W/m°C Æ 25 mm ierīkošana (Armacell vai ekvivalents) | m | 447 | [5 empty] | 0 |  |  |  |  | 0
10 | Porgumijas pretkondensācijas izolācijas δ=13mm λ=0.034W/m°C Æ 32 mm ierīkošana (Armacell vai ekvivalents) | m | 512 | [5 empty] | 0 |  |  |  |  | 0
11 | Porgumijas pretkondensācijas izolācijas δ=13mm λ=0.034W/m°C Æ 40 mm ierīkošana (Armacell vai ekvivalents) | m | 34 | [5 empty] | 0 |  |  |  |  | 0
12 | Porgumijas pretkondensācijas izolācijas δ=13mm λ=0.034W/m°C Æ 50 mm ierīkošana (Armacell vai ekvivalents) | m | 77 | [5 empty] | 0 |  |  |  |  | 0
13 | Lodveida krāna Æ 20mm ierīkošana | gb. | 79 | [5 empty] | 0 |  |  |  |  | 0
14 | Lodveida krāna Æ 25mm ierīkošana | gb. | 27 | [5 empty] | 0 |  |  |  |  | 0
15 | Lodveida krāna Æ 32 mm ierīkošana | gb. | 36 | [5 empty] | 0 |  |  |  |  | 0
16 | Aizbīdņa Ø 40 mm ierīkošana | gb. | 9 | [5 empty] | 0 |  |  |  |  | 0
17 | Aizbīdņa Ø 50 mm ierīkošana | gb. | 2 | [5 empty] | 0 |  |  |  |  | 0
18 | Vienvirziena vārsts Ø 50 mm ierīkošana | gb. | 1 | [5 empty] | 0 |  |  |  |  | 0
19 | Tukšošanas krāns Ø 15 mm ierīkošana | gb. | 20 | [5 empty] | 0 |  |  |  |  | 0
20 | Pieslēgims pie esošas ūdensvada maģistrāles | vieta | 19 | [5 empty] | 0 |  |  |  |  | 0
21 | Pieslēgums pie siltummaiņa | gb. | 3 | [5 empty] | 0 |  |  |  |  | 0
22 | Ugunsdrošās putas | kpl. | 1 | [5 empty] | 0 |  |  |  |  | 0
23 | Cauruļu veidgabali, līkumi,trejgabali | kpl. | 1 | [5 empty] | 0 |  |  |  |  | 0
Karstais un cirkulācijas ūdens S3;S4
24 | Ūdensvada no plastmasas daudzslāņu kompozītcaurulēm Æ 20mm PN10 , ø25x2,3mm ieskaitot veidgabalus un stiprinājumus, ierīkošana | m | 401 | [5 empty] | 0 |  |  |  |  | 0
25 | Ūdensvada no plastmasas daudzslāņu kompozītcaurulēm Æ 25mm PN10 , ø32x2,9mm ieskaitot veidgabalus un stiprinājumus, ierīkošana | m | 879 | [5 empty] | 0 |  |  |  |  | 0
26 | Ūdensvada no plastmasas daudzslāņu kompozītcaurulēm Æ 32mm PN10 , ø40x3,7mm ieskaitot veidgabalus un stiprinājumus, ierīkošana | m | 759 | [5 empty] | 0 |  |  |  |  | 0
27 | Ūdensvada no plastmasas daudzslāņu kompozītcaurulēm Æ 40mm PN10 , ø50x4,6mm ieskaitot veidgabalus un stiprinājumus, ierīkošana | m | 128 | [5 empty] | 0 |  |  |  |  | 0
28 | Ūdensvada no plastmasas daudzslāņu kompozītcaurulēm Æ 50mm PN10 ,ø63x3,8mm ieskaitot veidgabalus un stiprinājumus, ierīkošana | m | 121 | [5 empty] | 0 |  |  |  |  | 0
29 | Akmens vates čaulu siltumizolācija δ=30mm; λ=0.034W/m°C Æ 20 mm ierīkošana | m | 401 | [5 empty] | 0 |  |  |  |  | 0
30 | Akmens vates čaulu siltumizolācija δ=30mm; λ=0.034W/m°C Æ 25 mm ierīkošana | m | 879 | [5 empty] | 0 |  |  |  |  | 0
31 | Akmens vates čaulu siltumizolācija δ=30mm; λ=0.034W/m°C Æ 32 mm ierīkošana | m | 759 | [5 empty] | 0 |  |  |  |  | 0
32 | Akmens vates čaulu siltumizolācija δ=30mm; λ=0.034W/m°C Æ 40 mm ierīkošana | m | 128 | [5 empty] | 0 |  |  |  |  | 0
33 | Akmens vates čaulu siltumizolācija δ=30mm; λ=0.034W/m°C Æ 50 mm ierīkošana | m | 121 | [5 empty] | 0 |  |  |  |  | 0
34 | Lodveida krāna Æ 20mm ierīkošana | gb. | 79 | [5 empty] | 0 |  |  |  |  | 0
35 | Lodveida krāna Æ 25mm ierīkošana | gb. | 27 | [5 empty] | 0 |  |  |  |  | 0
36 | Lodveida krāna Æ 32 mm ierīkošana | gb. | 36 | [5 empty] | 0 |  |  |  |  | 0
37 | Aizbīdņa Ø 40 mm ierīkošana | gb. | 13 | [5 empty] | 0 |  |  |  |  | 0
38 | Aizbīdņa Ø 50 mm ierīkošana | gb. | 5 | [5 empty] | 0 |  |  |  |  | 0
39 | Balansējošā ventiļa Ø 20mm ierīkošana (STAD IMI-Hydronic vai ekvivalents) | gb. | 28 | [5 empty] | 0 |  |  |  |  | 0
40 | Balansējošā ventiļa Ø 25mm ierīkošana (STAD IMI-Hydronic vai ekvivalents) | gb. | 33 | [5 empty] | 0 |  |  |  |  | 0
41 | Balansējošā s ventiļa Ø 32mm ierīkošana (STAD IMI-Hydronic vai ekvivalents) | gb. | 15 | [5 empty] | 0 |  |  |  |  | 0
42 | Balansējošā ventiļa Ø 40mm ierīkošana (STAD IMI-Hydronic vai ekvivalents) | gb. | 3 | [5 empty] | 0 |  |  |  |  | 0
43 | Pieslēgums pie siltummaiņa | gb. | 3 | [5 empty] | 0 |  |  |  |  | 0
Iekšējie kanalizācijas vadi un to aprīkojums
Kanalizācija K1
44 | Plastmasas kanalizācijas caurules Æ 110 mm ierīkošana | m | 1427 | [5 empty] | 0 |  |  |  |  | 0
45 | Paroc akmens vates čaulu PSALCT 114-60 ar armētu alumīnija follijas pārklājumu un garenšuvē iestrādātu līmlentu ierīkošana cauruļvadiem Æ 110 mm, skaņas izolācija (vai ekvivalents) | m | 1427 | [5 empty] | 0 |  |  |  |  | 0
46 | Plastmasas pagrieziena 45° Æ 110 mm ierīkošana | gb. | 315 | [5 empty] | 0 |  |  |  |  | 0
47 | Plastmasas trejgabala 45° Æ 110 mm ierīkošana | gb. | 81 | [5 empty] | 0 |  |  |  |  | 0
48 | Plastmasas stūra krustagabala 45° Æ 110 mm ierīkošana | gb. | 9 | [5 empty] | 0 |  |  |  |  | 0
49 | Plastmasas revīzijas ar vāku Æ 110 mm ierīkošana | gb | 198 | [5 empty] | 0 |  |  |  |  | 0
50 | Uzmavas noslēgtapas Æ 110 mm ierīkošana | gb. | 27 | [5 empty] | 0 |  |  |  |  | 0
51 | Ugunsdrošās uzmava (manžete) Æ 110 mm ierīkošana | gb. | 270 | [5 empty] | 0 |  |  |  |  | 0
52 | Čaulas Æ 200 mm ierīkošana | gb. | 36 | [5 empty] | 0 |  |  |  |  | 0
53 | Pieslēgums esošiem tīkliem | vieta | 225 | [5 empty] | 0 |  |  |  |  | 0
54 | Pieslēgums esošai izlaidei | vieta | 9 | [5 empty] | 0 |  |  |  |  | 0
55 | Cauruļu stiprinājumi,dībeļi,ugunsdroši,blīvējumi,hermētiķi, profesionālās ugunsdrošās putas paligmateriāli | kpl. | 1 | [5 empty] | 0 |  |  |  |  | 0
56 | Cauruļu veidgabali, līkumi,trejgabali ,u.c. | kpl. | 1 | [5 empty] | 0 |  |  |  |  | 0
Kanalizācija K2
56 | Plastmasas kanalizācijas caurules Æ 110 mm ierīkošana | m | 334 | [5 empty] | 0 |  |  |  |  | 0
57 | Paroc akmens vates čaulu PSALCT 114-60 ar armētu alumīnija follijas pārklājumu un garenšuvē iestrādātu līmlentu ierīkošana cauruļvadiem Æ 110 mm, skaņas izolācija (vai ekvivalents) | m | 334 | [5 empty] | 0 |  |  |  |  | 0
58 | Plastmasas pagrieziena 45° Æ 110 mm ierīkošana | gb. | 162 | [5 empty] | 0 |  |  |  |  | 0
59 | Plastmasas trejgabala 45° Æ 110 mm ierīkošana | gb. | 18 | [5 empty] | 0 |  |  |  |  | 0
60 | Plastmasas revīzijas ar vāku Æ 110 mm ierīkošana | gb. | 54 | [5 empty] | 0 |  |  |  |  | 0
61 | Lietus ūdens novadīšanas piltuves, jumta trapa HL62 H/1 (vai ekvivalents) Ø 100 (bit.+lapu ķēr.) ar elektroapsildi ierīkošana | kpl. | 27 | [5 empty] | 0 |  |  |  |  | 0
62 | Kompensācijas uzmavas Ø 110mm ierīkošana | gb. | 27 | [5 empty] | 0 |  |  |  |  | 0
63 | Ugunsdrošās uzmava (manžete) Æ 110 mm ierīkošana | gb. | 54 | [5 empty] | 0 |  |  |  |  | 0
64 | Čaulas Æ 200 mm ierīkošana | gb. | 9 | [5 empty] | 0 |  |  |  |  | 0
65 | Skaņas izolācija Ø 110mm ierīkošana | m | 1200 | [5 empty] | 0 |  |  |  |  | 0
66 | Pieslēgums esošai izlaidei | vieta | 9 | [5 empty] | 0 |  |  |  |  | 0
67 | Cauruļu stiprinājumi,dībeļi,ugunsdroši,blīvējumi,hermētiķi, profesionālās ugunsdrošās putas paligmateriāli | kpl. | 1 | [5 empty] | 0 |  |  |  |  | 0
68 | Cauruļu veidgabali, līkumi,trejgabali ,u.c. | kpl. | 1 | [5 empty] | 0 |  |  |  |  | 0
Sistēmu kontrolmērījumi un izpilddokumentācija
68 | Kanalizācijas un ūdensvada sistēmu pārbaude un to parametru mērījumi | kpl. | 1 | [5 empty] | 0 |  |  |  |  | 0
69 | Izpilddokumentācijas izstrāde | kpl. | 1 | [5 empty] | 0 |  |  |  |  | 0
| KOPĀ: | [8 empty] | 0 | 0 | 0 | 0 | 0
[9 empty] | Materiālu, grunts apmaiņas un būvgružu transporta izdevumi % |  |  |  |  | 0
[10 empty] | Tiešās izmaksas kopā, EUR: | 0 | 0 | 0 | 0
| (paraksts un tā atšifrējums, datums) | [8 empty] | (paraksts un tā atšifrējums, datums)

## Apkure 2-2
Lokālā tāme Nr. 2-2
Apkures sistēmas atjaunošana
Būves nosaukums: Daudzdzīvokļu ēka
Objekta nosaukums: Energoefektivitātes paaugstināšanas projekts dzīvojamai mājai
Objekta adrese: Nākotnes ielā 36, Ķekava, Ķekavas pag., Ķekavas nov., LV-2123, KAD.NR.80700081254
[10 empty] | Tāmes izmaksas, EUR |  | 0
Tāme sastādīta: 2019. gada .........
Nr. p. k. | Darba nosaukums | Mērvienība | Daudzums | Vienības izmaksas | [5 empty] | Kopā uz visu apjomu
[10 empty] | Materiāli bez PVN |  | Darbs bez soc.nod. |  | Mehānismi bez PVN
|  |  |  | laika norma, c/h | darba samaksas likme, EUR/h | darba alga, EUR | materiālu cena, EUR | mehānismi, EUR | kopā, EUR | darbietilp., c/h | darba alga, EUR | materiālu cena, EUR | mehānismi, EUR | summa, EUR
1 | 2 | 3 | 4 | 5 | 6 | 7 | 8 | 9 | 10 | 11 | 12 | 13 | 14 | 15
1. Vispārējie celtniecības darbi
Demontāžas darbi
1 | Cauruļvadu komplektā ar ventiļiem,vārstiem ,noslēgarmatūru u.c. (līdz Dn 100 ) demontāža | c/h | 240 | [5 empty] | 0 |  |  |  |  | 0
2 | Iekraut un aiztransportēt būvgružus uz izgāztuvi | m3 | 104 | [5 empty] | 0 |  |  |  |  | 0
Celtniecības darbi
3 | Caurumu un atveru ierīkošana konstrukcijās ar sekojošu aizdari pēc cauruļvadu, iekārtu, ventilatoru montāžas, t.sk.ventilācija | c/h | 360 | [5 empty] | 0 |  |  |  |  | 0
2. Iekšējie specializētie darbi
Apkure
Radiatori
4 | Apkures radiatoru komplektā ar atgaisotāju, korķi,stiprinājumiem, u.c., PURMO C22-500-500 ( vai ekvivalents) ierīkošana | kpl. | 25 | [5 empty] | 0 |  |  |  |  | 0
5 | Apkures radiatoru komplektā ar atgaisotāju, korķi,stiprinājumiem, u.c., PURMO C22-500-600 ( vai ekvivalents) ierīkošana | kpl. | 2 | [5 empty] | 0 |  |  |  |  | 0
6 | Apkures radiatoru komplektā ar atgaisotāju, korķi,stiprinājumiem, u.c., PURMO C22-500-700 ( vai ekvivalents) ierīkošana | kpl. | 23 | [5 empty] | 0 |  |  |  |  | 0
7 | Apkures radiatoru komplektā ar atgaisotāju, korķi,stiprinājumiem, u.c., PURMO C22-500-800 ( vai ekvivalents) ierīkošana | kpl. | 4 | [5 empty] | 0 |  |  |  |  | 0
8 | Apkures radiatoru komplektā ar atgaisotāju, korķi,stiprinājumiem, u.c., PURMO C22-500-900 ( vai ekvivalents) ierīkošana | kpl. | 4
9 | Apkures radiatoru komplektā ar atgaisotāju, korķi,stiprinājumiem, u.c., PURMO C22-500-1000 ( vai ekvivalents) ierīkošana | kpl. | 9 | [5 empty] | 0 |  |  |  |  | 0
10 | Radiatoru palīgmateriāli: dībeļi, skrūves, stirprinājumi,hermētiķi,u.c.paligmateriāli | kpl. | 1 | [5 empty] | 0 |  |  |  |  | 0
A1 Apkures sistēma
11 | Termostatiskā sensora Æ 15 mm ar ieregulējamu ne zemāk par 16oC (RAS-C5015 vai ekvivalents) ierīkošana | kpl | 24 | [5 empty] | 0 |  |  |  |  | 0
12 | Radiatora bremzējošā vārsta (taisns) Æ 15 mm (RLV-S vai ekvivalents) ierīkošana | gb. | 24 | [5 empty] | 0 |  |  |  |  | 0
13 | Lodveida vārsta Æ 15mm ierīkošana | gb. | 6 | [5 empty] | 0 |  |  |  |  | 0
14 | Lodveida vārsta Æ 20mm ierīkošana | gb. | 6 | [5 empty] | 0 |  |  |  |  | 0
15 | Lodveida vārsta Æ 25mm ierīkošana | gb. | 2 | [5 empty] | 0 |  |  |  |  | 0
16 | Balansējošā vārsta Æ 15 ierīkošana ( Danfoss AB-QM vai ekvivalents) | gb. | 2 | [5 empty] | 0 |  |  |  |  | 0
17 | Balansējošā vārsta Æ 20 ierīkošana ( Danfoss AB-QM vai ekvivalents) | gb. | 2 | [5 empty] | 0 |  |  |  |  | 0
18 | Tērauda cauruļvadu Ø15 (tērauda, ūdensvada,melns,parasts) ierīkošana | m | 180 | [5 empty] | 0 |  |  |  |  | 0
19 | Tērauda cauruļvadu Ø20 (tērauda, ūdensvada,melns,parasts) ierīkošana | m | 25 | [5 empty] | 0 |  |  |  |  | 0
20 | Tērauda cauruļvadu Ø25 (tērauda, ūdensvada,melns,parasts) ierīkošana | m | 100 | [5 empty] | 0 |  |  |  |  | 0
21 | Siltumizolācijas, l=1,2m ProS-15-40 ierīkošana (Paroc vai ekvivalents) Λ50 < 0,039 W/mK; Λ100 < 0,045 W/mK | m | 25.2 | [5 empty] | 0 |  |  |  |  | 0
22 | Siltumizolācijas, l=1,2m ProS-20-40 ierīkošana (Paroc vai ekvivalents) Λ50 < 0,039 W/mK; Λ100 < | m | 25.2 | [5 empty] | 0 |  |  |  |  | 0
23 | Siltumizolācijas, l=1,2m ProS-25-40 ierīkošana (Paroc vai ekvivalents) Λ50 < 0,039 W/mK; Λ100 < 0,045 W/mK | m | 84 | [5 empty] | 0 |  |  |  |  | 0
24 | Siltumizolācijas, l=1,2m ProS-25-50 ierīkošana (Paroc vai ekvivalents) Λ50 < 0,039 W/mK; Λ100 < 0,045 W/mK | m | 15.6 | [5 empty] | 0 |  |  |  |  | 0
25 | Pārklāja PVC-15-102 (Paroc vai ekvivalents) ierīkošana | m2 | 7.5 | [5 empty] | 0 |  |  |  |  | 0
26 | Pārklāja PVC-20-102 (Paroc vai ekvivalents) ierīkošana | m2 | 7.9 | [5 empty] | 0 |  |  |  |  | 0
27 | Pārklāja PVC-25-115 (Paroc vai ekvivalents) ierīkošana | m2 | 27.7 | [5 empty] | 0 |  |  |  |  | 0
28 | Pārklāja PVC-25-128 (Paroc vai ekvivalents) ierīkošana | m2 | 6.2 | [5 empty] | 0 |  |  |  |  | 0
29 | Antikorozijas pārklājuma ierīkošana tērauda cauruļvadiem, to gruntēšana un krāsošana (2 kārtas Neosprint 30 krāsa un gruntējums 1 kārta URF-0110 vai ekvivalents) | m2 | 27.2 | [5 empty] | 0 |  |  |  |  | 0
30 | Stiprinājumi (HILTI vai ekvivalents ) | gb. | 120 | [5 empty] | 0 |  |  |  |  | 0
31 | Fasondaļu, veidgabalu komplekts | kpl. | 1 | [5 empty] | 0 |  |  |  |  | 0
32 | Marķēšanas materiāli | kpl. | 1 | [5 empty] | 0 |  |  |  |  | 0
33 | Cauruļu , veidgabalu palīgmateriāli: dībeļi,ugunsdroši blīvējumi,hermētiķi,profesionālās ugunsdrošās putas paligmateriāli | kpl. | 1 | [5 empty] | 0 |  |  |  |  | 0
A2 Apkures sistēma
34 | Termostatiskā sensora Æ 15 mm ar ieregulējamu ne zemāk par 16oC (RAS-C5015 vai ekvivalents) ierīkošana | kpl | 26 | [5 empty] | 0 |  |  |  |  | 0
35 | Radiatora bremzējošā vārsta (taisns) Æ 15 mm (RLV-S vai ekvivalents) ierīkošana | gb. | 26 | [5 empty] | 0 |  |  |  |  | 0
36 | Lodveida vārsta Æ 15mm ierīkošana | gb. | 4 | [5 empty] | 0 |  |  |  |  | 0
37 | Lodveida vārsta Æ 20mm ierīkošana | gb. | 4 | [5 empty] | 0 |  |  |  |  | 0
38 | Lodveida vārsta Æ 25mm ierīkošana | gb. | 2 | [5 empty] | 0 |  |  |  |  | 0
39 | Balansējošā vārsta Æ 15 ierīkošana ( Danfoss AB-QM vai ekvivalents) | gb. | 2 | [5 empty] | 0 |  |  |  |  | 0
40 | Balansējošā vārsta Æ 20 ierīkošana ( Danfoss AB-QM vai ekvivalents) | gb. | 2 | [5 empty] | 0 |  |  |  |  | 0
41 | Tērauda cauruļvadu Ø15 (tērauda, ūdensvada,melns,parasts) ierīkošana | m | 190 | [5 empty] | 0 |  |  |  |  | 0
42 | Tērauda cauruļvadu Ø20 (tērauda, ūdensvada,melns,parasts) ierīkošana | m | 20 | [5 empty] | 0 |  |  |  |  | 0
43 | Tērauda cauruļvadu Ø25 (tērauda, ūdensvada,melns,parasts) ierīkošana | m | 100 | [5 empty] | 0 |  |  |  |  | 0
44 | Siltumizolācijas, l=1,2m ProS-15-40 ierīkošana (Paroc vai ekvivalents) Λ50 < 0,039 W/mK; Λ100 < 0,045 W/mK | m | 33.6 | [5 empty] | 0 |  |  |  |  | 0
45 | Siltumizolācijas, l=1,2m ProS-20-40 ierīkošana (Paroc vai ekvivalents) Λ50 < 0,039 W/mK; Λ100 < | m | 20.4 | [5 empty] | 0 |  |  |  |  | 0
46 | Siltumizolācijas, l=1,2m ProS-25-40 ierīkošana (Paroc vai ekvivalents) Λ50 < 0,039 W/mK; Λ100 < 0,045 W/mK | m | 84 | [5 empty] | 0 |  |  |  |  | 0
47 | Siltumizolācijas, l=1,2m ProS-25-50 ierīkošana (Paroc vai ekvivalents) Λ50 < 0,039 W/mK; Λ100 < 0,045 W/mK | m | 15.6 | [5 empty] | 0 |  |  |  |  | 0
48 | Pārklāja PVC-15-102 (Paroc vai ekvivalents) ierīkošana | m2 | 9.9 | [5 empty] | 0 |  |  |  |  | 0
49 | Pārklāja PVC-20-102 (Paroc vai ekvivalents) ierīkošana | m2 | 6.3 | [5 empty] | 0 |  |  |  |  | 0
50 | Pārklāja PVC-25-115 (Paroc vai ekvivalents) ierīkošana | m2 | 27.7 | [5 empty] | 0 |  |  |  |  | 0
51 | Pārklāja PVC-25-128 (Paroc vai ekvivalents) ierīkošana | m2 | 6.2 | [5 empty] | 0 |  |  |  |  | 0
52 | Antikorozijas pārklājuma ierīkošana tērauda cauruļvadiem, to gruntēšana un krāsošana (2 kārtas Neosprint 30 krāsa un gruntējums 1 kārta URF-0110 vai ekvivalents) | m2 | 27.4 | [5 empty] | 0 |  |  |  |  | 0
53 | Stiprinājumi (HILTI vai ekvivalents ) | gb. | 124 | [5 empty] | 0 |  |  |  |  | 0
54 | Fasondaļu, veidgabalu komplekts | kpl. | 1 | [5 empty] | 0 |  |  |  |  | 0
55 | Marķēšanas materiāli | kpl. | 1 | [5 empty] | 0 |  |  |  |  | 0
56 | Cauruļu , veidgabalu palīgmateriāli: dībeļi,ugunsdroši blīvējumi,hermētiķi,profesionālās ugunsdrošās putas paligmateriāli | kpl. | 1 | [5 empty] | 0 |  |  |  |  | 0
A3 Apkures sistēma
57 | Termostatiskā sensora Æ 15 mm ar ieregulējamu ne zemāk par 16oC (RAS-C5015 vai ekvivalents) ierīkošana | kpl | 50 | [5 empty] | 0 |  |  |  |  | 0
58 | Radiatora bremzējošā vārsta (taisns) Æ 15 mm (RLV-S vai ekvivalents) ierīkošana | gb. | 50 | [5 empty] | 0 |  |  |  |  | 0
59 | Lodveida vārsta Æ 15mm ierīkošana | gb. | 10 | [5 empty] | 0 |  |  |  |  | 0
60 | Lodveida vārsta Æ 20mm ierīkošana | gb. | 14 | [5 empty] | 0 |  |  |  |  | 0
61 | Lodveida vārsta Æ 32mm ierīkošana | gb. | 2 | [5 empty] | 0 |  |  |  |  | 0
62 | Balansējošā vārsta Æ 15 ierīkošana ( Danfoss AB-QM vai ekvivalents) | gb. | 5 | [5 empty] | 0 |  |  |  |  | 0
63 | Balansējošā vārsta Æ 20 ierīkošana ( Danfoss AB-QM vai ekvivalents) | gb. | 3 | [5 empty] | 0 |  |  |  |  | 0
64 | Tērauda cauruļvadu Ø15 (tērauda, ūdensvada,melns,parasts) ierīkošana | m | 340 | [5 empty] | 0 |  |  |  |  | 0
65 | Tērauda cauruļvadu Ø20 (tērauda, ūdensvada,melns,parasts) ierīkošana | m | 65 | [5 empty] | 0 |  |  |  |  | 0
66 | Tērauda cauruļvadu Ø25 (tērauda, ūdensvada,melns,parasts) ierīkošana | m | 55 | [5 empty] | 0 |  |  |  |  | 0
67 | Tērauda cauruļvadu Ø32 (tērauda, ūdensvada,melns,parasts) ierīkošana | m | 20 | [5 empty] | 0 |  |  |  |  | 0
68 | Siltumizolācijas, l=1,2m ProS-15-40 ierīkošana (Paroc vai ekvivalents) Λ50 < 0,039 W/mK; Λ100 < 0,045 W/mK | m | 340.8 | [5 empty] | 0 |  |  |  |  | 0
69 | Siltumizolācijas, l=1,2m ProS-20-40 ierīkošana (Paroc vai ekvivalents) Λ50 < 0,039 W/mK; Λ100 < | m | 64.8 | [5 empty] | 0 |  |  |  |  | 0
70 | Siltumizolācijas, l=1,2m ProS-25-40 ierīkošana (Paroc vai ekvivalents) Λ50 < 0,039 W/mK; Λ100 < 0,045 W/mK | m | 55.2 | [5 empty] | 0 |  |  |  |  | 0
71 | Siltumizolācijas, l=1,2m ProS-32-40 ierīkošana (Paroc vai ekvivalents) Λ50 < 0,039 W/mK; Λ100 < 0,045 W/mK | m | 20.4 | [5 empty] | 0 |  |  |  |  | 0
72 | Pārklāja PVC-15-102 (Paroc vai ekvivalents) ierīkošana | m2 | 11.9 | [5 empty] | 0 |  |  |  |  | 0
73 | Pārklāja PVC-20-102 (Paroc vai ekvivalents) ierīkošana | m2 | 20.4 | [5 empty] | 0 |  |  |  |  | 0
74 | Pārklāja PVC-25-115 (Paroc vai ekvivalents) ierīkošana | m2 | 18 | [5 empty] | 0 |  |  |  |  | 0
75 | Pārklāja PVC-32-115 (Paroc vai ekvivalents) ierīkošana | m2 | 7 | [5 empty] | 0 |  |  |  |  | 0
76 | Automātiskā atgaisotāja ierīkošana | gb. | 2 | [5 empty] | 0 |  |  |  |  | 0
77 | Antikorozijas pārklājuma ierīkošana tērauda cauruļvadiem, to gruntēšana un krāsošana (2 kārtas Neosprint 30 krāsa un gruntējums 1 kārta URF-0110 vai ekvivalents) | m2 | 40.5 | [5 empty] | 0 |  |  |  |  | 0
78 | Stiprinājumi (HILTI vai ekvivalents ) | gb. | 190 | [5 empty] | 0 |  |  |  |  | 0
79 | Fasondaļu, veidgabalu komplekts | kpl. | 1 | [5 empty] | 0 |  |  |  |  | 0
80 | Marķēšanas materiāli | kpl. | 1 | [5 empty] | 0 |  |  |  |  | 0
81 | Cauruļu , veidgabalu palīgmateriāli: dībeļi,ugunsdroši blīvējumi,hermētiķi,profesionālās ugunsdrošās putas paligmateriāli | kpl. | 1 | [5 empty] | 0 |  |  |  |  | 0
A4 Apkures sistēma
82 | Termostatiskā sensora Æ 15 mm ar ieregulējamu ne zemāk par 16oC (RAS-C5015 vai ekvivalents) ierīkošana | kpl | 42 | [5 empty] | 0 |  |  |  |  | 0
83 | Radiatora bremzējošā vārsta (taisns) Æ 15 mm (RLV-S vai ekvivalents) ierīkošana | gb. | 42 | [5 empty] | 0 |  |  |  |  | 0
84 | Lodveida vārsta Æ 15mm ierīkošana | gb. | 4 | [5 empty] | 0 |  |  |  |  | 0
85 | Lodveida vārsta Æ 20mm ierīkošana | gb. | 8 | [5 empty] | 0 |  |  |  |  | 0
86 | Lodveida vārsta Æ 25mm ierīkošana | gb. | 4 | [5 empty] | 0 |  |  |  |  | 0
87 | Lodveida vārsta Æ 32mm ierīkošana | gb. | 2 | [5 empty] | 0 |  |  |  |  | 0
88 | Balansējošā vārsta Æ 15 ierīkošana ( Danfoss AB-QM vai ekvivalents) | gb. | 2 | [5 empty] | 0 |  |  |  |  | 0
89 | Balansējošā vārsta Æ 20 ierīkošana ( Danfoss AB-QM vai ekvivalents) | gb. | 4 | [5 empty] | 0 |  |  |  |  | 0
90 | Tērauda cauruļvadu Ø15 (tērauda, ūdensvada,melns,parasts) ierīkošana | m | 300 | [5 empty] | 0 |  |  |  |  | 0
91 | Tērauda cauruļvadu Ø20 (tērauda, ūdensvada,melns,parasts) ierīkošana | m | 65 | [5 empty] | 0 |  |  |  |  | 0
92 | Tērauda cauruļvadu Ø25 (tērauda, ūdensvada,melns,parasts) ierīkošana | m | 85 | [5 empty] | 0 |  |  |  |  | 0
93 | Tērauda cauruļvadu Ø32 (tērauda, ūdensvada,melns,parasts) ierīkošana | m | 20 | [5 empty] | 0 |  |  |  |  | 0
94 | Siltumizolācijas, l=1,2m ProS-15-40 ierīkošana (Paroc vai ekvivalents) Λ50 < 0,039 W/mK; Λ100 < 0,045 W/mK | m | 50.4 | [5 empty] | 0 |  |  |  |  | 0
95 | Siltumizolācijas, l=1,2m ProS-20-40 ierīkošana (Paroc vai ekvivalents) Λ50 < 0,039 W/mK; Λ100 < | m | 64.8 | [5 empty] | 0 |  |  |  |  | 0
96 | Siltumizolācijas, l=1,2m ProS-25-40 ierīkošana (Paroc vai ekvivalents) Λ50 < 0,039 W/mK; Λ100 < 0,045 W/mK | m | 85.2 | [5 empty] | 0 |  |  |  |  | 0
97 | Siltumizolācijas, l=1,2m ProS-32-40 ierīkošana (Paroc vai ekvivalents) Λ50 < 0,039 W/mK; Λ100 < 0,045 W/mK | m | 20.4 | [5 empty] | 0 |  |  |  |  | 0
98 | Pārklāja PVC-15-102 (Paroc vai ekvivalents) ierīkošana | m2 | 50 | [5 empty] | 0 |  |  |  |  | 0
99 | Pārklāja PVC-20-102 (Paroc vai ekvivalents) ierīkošana | m2 | 20.4 | [5 empty] | 0 |  |  |  |  | 0
100 | Pārklāja PVC-25-115 (Paroc vai ekvivalents) ierīkošana | m2 | 28 | [5 empty] | 0 |  |  |  |  | 0
101 | Pārklāja PVC-32-115 (Paroc vai ekvivalents) ierīkošana | m2 | 7 | [5 empty] | 0 |  |  |  |  | 0
102 | Antikorozijas pārklājuma ierīkošana tērauda cauruļvadiem, to gruntēšana un krāsošana (2 kārtas Neosprint 30 krāsa un gruntējums 1 kārta URF-0110 vai ekvivalents) | m2 | 40.9 | [5 empty] | 0 |  |  |  |  | 0
103 | Stiprinājumi (HILTI vai ekvivalents ) | gb. | 188 | [5 empty] | 0 |  |  |  |  | 0
104 | Fasondaļu, veidgabalu komplekts | kpl. | 1 | [5 empty] | 0 |  |  |  |  | 0
105 | Marķēšanas materiāli | kpl. | 1 | [5 empty] | 0 |  |  |  |  | 0
106 | Cauruļu , veidgabalu palīgmateriāli: dībeļi,ugunsdroši blīvējumi,hermētiķi,profesionālās ugunsdrošās putas paligmateriāli | kpl. | 1 | [5 empty] | 0 |  |  |  |  | 0
A5 Apkures sistēma
107 | Termostatiskā sensora Æ 15 mm ar ieregulējamu ne zemāk par 16oC (RAS-C5015 vai ekvivalents) ierīkošana | kpl | 79 | [5 empty] | 0 |  |  |  |  | 0
108 | Radiatora bremzējošā vārsta (taisns) Æ 15 mm (RLV-S vai ekvivalents) ierīkošana | gb. | 79 | [5 empty] | 0 |  |  |  |  | 0
109 | Lodveida vārsta Æ 15mm ierīkošana | gb. | 16 | [5 empty] | 0 |  |  |  |  | 0
110 | Lodveida vārsta Æ 20mm ierīkošana | gb. | 20 | [5 empty] | 0 |  |  |  |  | 0
111 | Lodveida vārsta Æ 40mm ierīkošana | gb. | 2 | [5 empty] | 0 |  |  |  |  | 0
112 | Balansējošā vārsta Æ 15 ierīkošana ( Danfoss AB-QM vai ekvivalents) | gb. | 8 | [5 empty] | 0 |  |  |  |  | 0
113 | Balansējošā vārsta Æ 20 ierīkošana ( Danfoss AB-QM vai ekvivalents) | gb. | 4 | [5 empty] | 0 |  |  |  |  | 0
114 | Tērauda cauruļvadu Ø15 (tērauda, ūdensvada,melns,parasts) ierīkošana | m | 540 | [5 empty] | 0 |  |  |  |  | 0
115 | Tērauda cauruļvadu Ø20 (tērauda, ūdensvada,melns,parasts) ierīkošana | m | 90 | [5 empty] | 0 |  |  |  |  | 0
116 | Tērauda cauruļvadu Ø25 (tērauda, ūdensvada,melns,parasts) ierīkošana | m | 90 | [5 empty] | 0 |  |  |  |  | 0
117 | Tērauda cauruļvadu Ø32 (tērauda, ūdensvada,melns,parasts) ierīkošana | m | 20 | [5 empty] | 0 |  |  |  |  | 0
118 | Tērauda cauruļvadu Ø40 (tērauda, ūdensvada,melns,parasts) ierīkošana | m | 40 | [5 empty] | 0 |  |  |  |  | 0
119 | Siltumizolācijas, l=1,2m ProS-15-40 ierīkošana (Paroc vai ekvivalents) Λ50 < 0,039 W/mK; Λ100 < 0,045 W/mK | m | 69.6 | [5 empty] | 0 |  |  |  |  | 0
120 | Siltumizolācijas, l=1,2m ProS-20-40 ierīkošana (Paroc vai ekvivalents) Λ50 < 0,039 W/mK; Λ100 < | m | 90 | [5 empty] | 0 |  |  |  |  | 0
121 | Siltumizolācijas, l=1,2m ProS-25-40 ierīkošana (Paroc vai ekvivalents) Λ50 < 0,039 W/mK; Λ100 < 0,045 W/mK | m | 90 | [5 empty] | 0 |  |  |  |  | 0
122 | Siltumizolācijas, l=1,2m ProS-32-40 ierīkošana (Paroc vai ekvivalents) Λ50 < 0,039 W/mK; Λ100 < 0,045 W/mK | m | 20.4 | [5 empty] | 0 |  |  |  |  | 0
123 | Siltumizolācijas, l=1,2m ProS-40-40 ierīkošana (Paroc vai ekvivalents) Λ50 < 0,039 W/mK; Λ100 < 0,045 W/mK | m | 39.6 | [5 empty] | 0 |  |  |  |  | 0
124 | Pārklāja PVC-15-102 (Paroc vai ekvivalents) ierīkošana | m2 | 20.9 | [5 empty] | 0 |  |  |  |  | 0
125 | Pārklāja PVC-20-102 (Paroc vai ekvivalents) ierīkošana | m2 | 28.5 | [5 empty] | 0 |  |  |  |  | 0
126 | Pārklāja PVC-25-115 (Paroc vai ekvivalents) ierīkošana | m2 | 29.5 | [5 empty] | 0 |  |  |  |  | 0
127 | Pārklāja PVC-32-115 (Paroc vai ekvivalents) ierīkošana | m2 | 7 | [5 empty] | 0 |  |  |  |  | 0
128 | Pārklāja PVC- 40-128 (Paroc vai ekvivalents) ierīkošana | m2 | 15.1 | [5 empty] | 0 |  |  |  |  | 0
129 | Automātiskā atgaisotāja ierīkošana | gb. | 2 | [5 empty] | 0 |  |  |  |  | 0
130 | Antikorozijas pārklājuma ierīkošana tērauda cauruļvadiem, to gruntēšana un krāsošana (2 kārtas Neosprint 30 krāsa un gruntējums 1 kārta URF-0110 vai ekvivalents) | m2 | 61.9 | [5 empty] | 0 |  |  |  |  | 0
131 | Stiprinājumi (HILTI vai ekvivalents ) | gb. | 312 | [5 empty] | 0 |  |  |  |  | 0
132 | Fasondaļu, veidgabalu komplekts | kpl. | 1 | [5 empty] | 0 |  |  |  |  | 0
133 | Marķēšanas materiāli | kpl. | 1 | [5 empty] | 0 |  |  |  |  | 0
134 | Cauruļu , veidgabalu palīgmateriāli: dībeļi,ugunsdroši blīvējumi,hermētiķi,profesionālās ugunsdrošās putas paligmateriāli | kpl. | 1 | [5 empty] | 0 |  |  |  |  | 0
A6 Apkures sistēma
135 | Termostatiskā sensora Æ 15 mm ar ieregulējamu ne zemāk par 16oC (RAS-C5015 vai ekvivalents) ierīkošana | kpl | 68 | [5 empty] | 0 |  |  |  |  | 0
136 | Radiatora bremzējošā vārsta (taisns) Æ 15 mm (RLV-S vai ekvivalents) ierīkošana | gb. | 68 | [5 empty] | 0 |  |  |  |  | 0
137 | Lodveida vārsta Æ 15mm ierīkošana | gb. | 8 | [5 empty] | 0 |  |  |  |  | 0
138 | Lodveida vārsta Æ 20mm ierīkošana | gb. | 24 | [5 empty] | 0 |  |  |  |  | 0
139 | Lodveida vārsta Æ 32mm ierīkošana | gb. | 2 | [5 empty] | 0 |  |  |  |  | 0
140 | Balansējošā vārsta Æ 15 ierīkošana ( Danfoss AB-QM vai ekvivalents) | gb. | 4 | [5 empty] | 0 |  |  |  |  | 0
141 | Balansējošā vārsta Æ 20 ierīkošana ( Danfoss AB-QM vai ekvivalents) | gb. | 6 | [5 empty] | 0 |  |  |  |  | 0
142 | Tērauda cauruļvadu Ø15 (tērauda, ūdensvada,melns,parasts) ierīkošana | m | 470 | [5 empty] | 0 |  |  |  |  | 0
143 | Tērauda cauruļvadu Ø20 (tērauda, ūdensvada,melns,parasts) ierīkošana | m | 70 | [5 empty] | 0 |  |  |  |  | 0
144 | Tērauda cauruļvadu Ø25 (tērauda, ūdensvada,melns,parasts) ierīkošana | m | 120 | [5 empty] | 0 |  |  |  |  | 0
145 | Tērauda cauruļvadu Ø32 (tērauda, ūdensvada,melns,parasts) ierīkošana | m | 30 | [5 empty] | 0 |  |  |  |  | 0
146 | Siltumizolācijas, l=1,2m ProS-15-40 ierīkošana (Paroc vai ekvivalents) Λ50 < 0,039 W/mK; Λ100 < 0,045 W/mK | m | 69.6 | [5 empty] | 0 |  |  |  |  | 0
147 | Siltumizolācijas, l=1,2m ProS-20-40 ierīkošana (Paroc vai ekvivalents) Λ50 < 0,039 W/mK; Λ100 < | m | 69.6 | [5 empty] | 0 |  |  |  |  | 0
148 | Siltumizolācijas, l=1,2m ProS-25-40 ierīkošana (Paroc vai ekvivalents) Λ50 < 0,039 W/mK; Λ100 < 0,045 W/mK | m | 120 | [5 empty] | 0 |  |  |  |  | 0
149 | Siltumizolācijas, l=1,2m ProS-32-40 ierīkošana (Paroc vai ekvivalents) Λ50 < 0,039 W/mK; Λ100 < 0,045 W/mK | m | 30 | [5 empty] | 0 |  |  |  |  | 0
150 | Pārklāja PVC-15-102 (Paroc vai ekvivalents) ierīkošana | m2 | 20.9 | [5 empty] | 0 |  |  |  |  | 0
151 | Pārklāja PVC-20-102 (Paroc vai ekvivalents) ierīkošana | m2 | 21.9 | [5 empty] | 0 |  |  |  |  | 0
152 | Pārklāja PVC-25-115 (Paroc vai ekvivalents) ierīkošana | m2 | 39.6 | [5 empty] | 0 |  |  |  |  | 0
153 | Pārklāja PVC-32-115 (Paroc vai ekvivalents) ierīkošana | m2 | 10.6 | [5 empty] | 0 |  |  |  |  | 0
154 | Antikorozijas pārklājuma ierīkošana tērauda cauruļvadiem, to gruntēšana un krāsošana (2 kārtas Neosprint 30 krāsa un gruntējums 1 kārta URF-0110 vai ekvivalents) | m2 | 54 | [5 empty] | 0 |  |  |  |  | 0
155 | Stiprinājumi (HILTI vai ekvivalents ) | gb. | 276 | [5 empty] | 0 |  |  |  |  | 0
156 | Fasondaļu, veidgabalu komplekts | kpl. | 1 | [5 empty] | 0 |  |  |  |  | 0
157 | Marķēšanas materiāli | kpl. | 1 | [5 empty] | 0 |  |  |  |  | 0
158 | Cauruļu , veidgabalu palīgmateriāli: dībeļi,ugunsdroši blīvējumi,hermētiķi,profesionālās ugunsdrošās putas paligmateriāli | kpl. | 1 | [5 empty] | 0 |  |  |  |  | 0
A7 Apkures sistēma
159 | Termostatiskā sensora Æ 15 mm ar ieregulējamu ne zemāk par 16oC (RAS-C5015 vai ekvivalents) ierīkošana | kpl | 76 | [5 empty] | 0 |  |  |  |  | 0
160 | Radiatora bremzējošā vārsta (taisns) Æ 15 mm (RLV-S vai ekvivalents) ierīkošana | gb. | 76 | [5 empty] | 0 |  |  |  |  | 0
161 | Lodveida vārsta Æ 15mm ierīkošana | gb. | 14 | [5 empty] | 0 |  |  |  |  | 0
162 | Lodveida vārsta Æ 20mm ierīkošana | gb. | 16 | [5 empty] | 0 |  |  |  |  | 0
163 | Lodveida vārsta Æ 25mm ierīkošana | gb. | 6 | [5 empty] | 0 |  |  |  |  | 0
164 | Lodveida vārsta Æ 40mm ierīkošana | gb. | 2 | [5 empty] | 0 |  |  |  |  | 0
165 | Balansējošā vārsta Æ 15 ierīkošana ( Danfoss AB-QM vai ekvivalents) | gb. | 6 | [5 empty] | 0 |  |  |  |  | 0
166 | Balansējošā vārsta Æ 20 ierīkošana ( Danfoss AB-QM vai ekvivalents) | gb. | 6 | [5 empty] | 0 |  |  |  |  | 0
167 | Tērauda cauruļvadu Ø15 (tērauda, ūdensvada,melns,parasts) ierīkošana | m | 540 | [5 empty] | 0 |  |  |  |  | 0
168 | Tērauda cauruļvadu Ø20 (tērauda, ūdensvada,melns,parasts) ierīkošana | m | 90 | [5 empty] | 0 |  |  |  |  | 0
169 | Tērauda cauruļvadu Ø25 (tērauda, ūdensvada,melns,parasts) ierīkošana | m | 90 | [5 empty] | 0 |  |  |  |  | 0
170 | Tērauda cauruļvadu Ø32 (tērauda, ūdensvada,melns,parasts) ierīkošana | m | 20 | [5 empty] | 0 |  |  |  |  | 0
171 | Tērauda cauruļvadu Ø40 (tērauda, ūdensvada,melns,parasts) ierīkošana | m | 40 | [5 empty] | 0 |  |  |  |  | 0
172 | Siltumizolācijas, l=1,2m ProS-15-40 ierīkošana (Paroc vai ekvivalents) Λ50 < 0,039 W/mK; Λ100 < 0,045 W/mK | m | 69.6 | [5 empty] | 0 |  |  |  |  | 0
173 | Siltumizolācijas, l=1,2m ProS-20-40 ierīkošana (Paroc vai ekvivalents) Λ50 < 0,039 W/mK; Λ100 < | m | 90 | [5 empty] | 0 |  |  |  |  | 0
174 | Siltumizolācijas, l=1,2m ProS-25-40 ierīkošana (Paroc vai ekvivalents) Λ50 < 0,039 W/mK; Λ100 < 0,045 W/mK | m | 90 | [5 empty] | 0 |  |  |  |  | 0
175 | Siltumizolācijas, l=1,2m ProS-32-40 ierīkošana (Paroc vai ekvivalents) Λ50 < 0,039 W/mK; Λ100 < 0,045 W/mK | m | 20.4 | [5 empty] | 0 |  |  |  |  | 0
176 | Siltumizolācijas, l=1,2m ProS-40-40 ierīkošana (Paroc vai ekvivalents) Λ50 < 0,039 W/mK; Λ100 < 0,045 W/mK | m | 39.6 | [5 empty] | 0 |  |  |  |  | 0
177 | Pārklāja PVC-15-102 (Paroc vai ekvivalents) ierīkošana | m2 | 20.9 | [5 empty] | 0 |  |  |  |  | 0
178 | Pārklāja PVC-20-102 (Paroc vai ekvivalents) ierīkošana | m2 | 28.5 | [5 empty] | 0 |  |  |  |  | 0
179 | Pārklāja PVC-25-115 (Paroc vai ekvivalents) ierīkošana | m2 | 29.5 | [5 empty] | 0 |  |  |  |  | 0
180 | Pārklāja PVC-32-115 (Paroc vai ekvivalents) ierīkošana | m2 | 7 | [5 empty] | 0 |  |  |  |  | 0
181 | Pārklāja PVC- 40-128 (Paroc vai ekvivalents) ierīkošana | m2 | 15.1 | [5 empty] | 0 |  |  |  |  | 0
182 | Automātiskā atgaisotāja ierīkošana | gb. | 2 | [5 empty] | 0 |  |  |  |  | 0
183 | Antikorozijas pārklājuma ierīkošana tērauda cauruļvadiem, to gruntēšana un krāsošana (2 kārtas Neosprint 30 krāsa un gruntējums 1 kārta URF-0110 vai ekvivalents) | m2 | 61.9 | [5 empty] | 0 |  |  |  |  | 0
184 | Stiprinājumi (HILTI vai ekvivalents ) | gb. | 312 | [5 empty] | 0 |  |  |  |  | 0
185 | Fasondaļu, veidgabalu komplekts | kpl. | 1 | [5 empty] | 0 |  |  |  |  | 0
186 | Marķēšanas materiāli | kpl. | 1 | [5 empty] | 0 |  |  |  |  | 0
187 | Cauruļu , veidgabalu palīgmateriāli: dībeļi,ugunsdroši blīvējumi,hermētiķi,profesionālās ugunsdrošās putas paligmateriāli | kpl. | 1 | [5 empty] | 0 |  |  |  |  | 0
A8 Apkures sistēma
188 | Termostatiskā sensora Æ 15 mm ar ieregulējamu ne zemāk par 16oC (RAS-C5015 vai ekvivalents) ierīkošana | kpl | 70 | [5 empty] | 0 |  |  |  |  | 0
189 | Radiatora bremzējošā vārsta (taisns) Æ 15 mm (RLV-S vai ekvivalents) ierīkošana | gb. | 70 | [5 empty] | 0 |  |  |  |  | 0
190 | Lodveida vārsta Æ 15mm ierīkošana | gb. | 8 | [5 empty] | 0 |  |  |  |  | 0
191 | Lodveida vārsta Æ 20mm ierīkošana | gb. | 20 | [5 empty] | 0 |  |  |  |  | 0
192 | Lodveida vārsta Æ 25mm ierīkošana | gb. | 2 | [5 empty] | 0 |  |  |  |  | 0
193 | Lodveida vārsta Æ 40mm ierīkošana | gb. | 2 | [5 empty] | 0 |  |  |  |  | 0
194 | Balansējošā vārsta Æ 15mm ierīkošana ( Danfoss AB-QM vai ekvivalents) | gb. | 4 | [5 empty] | 0 |  |  |  |  | 0
195 | Balansējošā vārsta Æ 20mm ierīkošana ( Danfoss AB-QM vai ekvivalents) | gb. | 4 | [5 empty] | 0 |  |  |  |  | 0
196 | Tērauda cauruļvadu Ø15 mm(tērauda, ūdensvada,melns,parasts) ierīkošana | m | 470 | [5 empty] | 0 |  |  |  |  | 0
197 | Tērauda cauruļvadu Ø20 mm(tērauda, ūdensvada,melns,parasts) ierīkošana | m | 70 | [5 empty] | 0 |  |  |  |  | 0
198 | Tērauda cauruļvadu Ø25mm (tērauda, ūdensvada,melns,parasts) ierīkošana | m | 120 | [5 empty] | 0 |  |  |  |  | 0
199 | Tērauda cauruļvadu Ø32mm (tērauda, ūdensvada,melns,parasts) ierīkošana | m | 30 | [5 empty] | 0 |  |  |  |  | 0
200 | Siltumizolācijas, l=1,2m ProS-15-40 ierīkošana (Paroc vai ekvivalents) Λ50 < 0,039 W/mK; Λ100 < 0,045 W/mK | m | 69.6 | [5 empty] | 0 |  |  |  |  | 0
201 | Siltumizolācijas, l=1,2m ProS-20-40 ierīkošana (Paroc vai ekvivalents) Λ50 < 0,039 W/mK; Λ100 < | m | 69.6 | [5 empty] | 0 |  |  |  |  | 0
202 | Siltumizolācijas, l=1,2m ProS-25-40 ierīkošana (Paroc vai ekvivalents) Λ50 < 0,039 W/mK; Λ100 < 0,045 W/mK | m | 120 | [5 empty] | 0 |  |  |  |  | 0
203 | Siltumizolācijas, l=1,2m ProS-32-40 ierīkošana (Paroc vai ekvivalents) Λ50 < 0,039 W/mK; Λ100 < 0,045 W/mK | m | 30 | [5 empty] | 0 |  |  |  |  | 0
204 | Pārklāja PVC-15-102 (Paroc vai ekvivalents) ierīkošana | m2 | 20.9 | [5 empty] | 0 |  |  |  |  | 0
205 | Pārklāja PVC-20-102 (Paroc vai ekvivalents) ierīkošana | m2 | 21.9 | [5 empty] | 0 |  |  |  |  | 0
206 | Pārklāja PVC-25-115 (Paroc vai ekvivalents) ierīkošana | m2 | 39.6 | [5 empty] | 0 |  |  |  |  | 0
207 | Pārklāja PVC-32-115 (Paroc vai ekvivalents) ierīkošana | m2 | 10.6 | [5 empty] | 0 |  |  |  |  | 0
208 | Antikorozijas pārklājuma ierīkošana tērauda cauruļvadiem, to gruntēšana un krāsošana (2 kārtas Neosprint 30 krāsa un gruntējums 1 kārta URF-0110 vai ekvivalents) | m2 | 54 | [5 empty] | 0 |  |  |  |  | 0
209 | Stiprinājumi (HILTI vai ekvivalents ) | gb. | 276 | [5 empty] | 0 |  |  |  |  | 0
210 | Fasondaļu, veidgabalu komplekts | kpl. | 1 | [5 empty] | 0 |  |  |  |  | 0
211 | Marķēšanas materiāli | kpl. | 1 | [5 empty] | 0 |  |  |  |  | 0
212 | Cauruļu , veidgabalu palīgmateriāli: dībeļi,ugunsdroši blīvējumi,hermētiķi,profesionālās ugunsdrošās putas paligmateriāli | kpl. | 1 | [5 empty] | 0 |  |  |  |  | 0
Siltummezgls Nr.1
213 | Plākšņu siltummaiņa XB12H-1-110 ( Danfoss vai ekvivalents ar izolāciju), k/ū, 235 kW ierīkošana | gb. | 1 | [5 empty] | 0 |  |  |  |  | 0
214 | Plākšņu siltummaiņa XB12M-1-36 ( Danfoss vai ekvivalents ar izolāciju), apkure, 61 kW ierīkošana | gb. | 1 | [5 empty] | 0 |  |  |  |  | 0
215 | Cirkulācijas sūkņa;Yonos MAXO 25/0,5-10 (Wilo vai ekvivalents) 1 ~ 230 V / 50 Hz ierīkošana | gb. | 1 | [5 empty] | 0 |  |  |  |  | 0
216 | Cirkulācijas sūkņa;Yonos MAXO-Z 25/0,5-7 (Wilo vai ekvivalents) 1 ~ 230 V / 50 Hz ierīkošana | gb. | 1 | [5 empty] | 0 |  |  |  |  | 0
217 | Regulēšanas vārsta; VM 2 ( Danfoss vai ekvivalents) Ø32 Kvs 10,0 ierīkošana | gb. | 1 | [5 empty] | 0 |  |  |  |  | 0
218 | Regulēšanas vārsta; VM 2 ( Danfoss vai ekvivalents) Ø20 Kvs 6,3 ierīkošana | gb. | 1 | [5 empty] | 0 |  |  |  |  | 0
219 | Izpildmehānisma AMV 30 ( Danfoss vai ekvivalents) ierīkošana | gb. | 1 | [5 empty] | 0 |  |  |  |  | 0
220 | Izpildmehānisma AMV 20 ( Danfoss vai ekvivalents) ierīkošana | gb. | 1 | [5 empty] | 0 |  |  |  |  | 0
221 | Laika apstākļu kompensatora (procesors), ECL 296 ( Danfoss vai ekvivalents) ierīkošana | gb. | 1 | [5 empty] | 0 |  |  |  |  | 0
222 | Elektroniskais programmēšanas atslēga, A266 ( Danfoss vai ekvivalents) ierīkošana | gb. | 1 | [5 empty] | 0 |  |  |  |  | 0
223 | Ārgaisa temperatūras sensora, ESMT ( Danfoss vai ekvivalents) ierīkošana | gb. | 1 | [5 empty] | 0 |  |  |  |  | 0
224 | Virsmas sensora, ESM-11 ( Danfoss vai ekvivalents) ierīkošana | gb. | 1 | [5 empty] | 0 |  |  |  |  | 0
225 | Iegremdes sensors, 100 mm, nerūs.tēr.; ESMU-100 ( Danfoss vai ekvivalents) ierīkošana | gb. | 1 | [5 empty] | 0 |  |  |  |  | 0
226 | Ultraskaņas siltumenerģijas skaitītāja Sonometer 1100 ( Danfoss vai ekvivalents) Ø20mm, Qn 2,5, ar M-Bus portu ierīkošana | gb. | 1 | [5 empty] | 0 |  |  |  |  | 0
227 | Ultraskaņas siltumenerģijas skaitītāja Sonometer 1100 ( Danfoss vai ekvivalents) Ø25mm, Qn 6,0, ar M-Bus portu ierīkošana | gb. | 1 | [5 empty] | 0 |  |  |  |  | 0
228 | Karstā ūdens skaitītājs Ø15mm, Qnom 1,5; 90° C; 10 bar Zenner ETWD-N (vai ekvivalents) ierīkošana | gb. | 1 | [5 empty] | 0 |  |  |  |  | 0
229 | Aukstā ūdens skaitītājs Ø25mm, Qnom 6; 30° C; 10 bar Zenner MNK-RP-N (vai ekvivalents) ierīkošana | gb. | 1 | [5 empty] | 0 |  |  |  |  | 0
230 | Izplešanās trauka NG 35 (Reflex vai ekvivalents) 32 l, 120°, 6 bar; ierīkošana | gb. | 1 | [5 empty] | 0 |  |  |  |  | 0
231 | Tērauda lodveida piemetin. krāna Ø65mm ierīkošana | gb. | 2 | [5 empty] | 0 |  |  |  |  | 0
232 | Tērauda lodveida piemetin. krāns Ø50mm ierīkošana | gb. | 2 | [5 empty] | 0 |  |  |  |  | 0
233 | Tērauda lodveida piemetin.krāns Ø40mm ierīkošana | gb. | 2 | [5 empty] | 0 |  |  |  |  | 0
234 | Lodveida krāns vītņu, Ø50mm ierīkošana | gb. | 2 | [5 empty] | 0 |  |  |  |  | 0
235 | Lodveida krāns vītņu, Ø32mm ierīkošana | gb. | 3 | [5 empty] | 0 |  |  |  |  | 0
236 | Lodveida krāns vītņu, Ø25mm ierīkošana | gb. | 2 | [5 empty] | 0 |  |  |  |  | 0
237 | Lodveida krāns vītņu, Ø20mm ierīkošana | gb. | 3 | [5 empty] | 0 |  |  |  |  | 0
238 | Lodveida krāns vītņu, Ø15mm ierīkošana | gb. | 19 | [5 empty] | 0 |  |  |  |  | 0
239 | Rokas balansēšanas vārsts, MSV-BD ( Danfoss vai ekvivalents) , Ø32mm ierīkošana | gb. | 1 | [5 empty] | 0 |  |  |  |  | 0
240 | Rokas balansēšanas vārsts, MSV-BD ( Danfoss vai ekvivalents) , Ø25mm ierīkošana | gb. | 1 | [5 empty] | 0 |  |  |  |  | 0
241 | Rokas balansēšanas vārsts, MSV-BD ( Danfoss vai ekvivalents) , Ø20mm ierīkošana | gb. | 2 | [5 empty] | 0 |  |  |  |  | 0
242 | Pretvārsta vītņu Ø50mm ierīkošana | gb. | 1 | [5 empty] | 0 |  |  |  |  | 0
243 | Pretvārsta vītņu Ø32mm ierīkošana | gb. | 1 | [5 empty] | 0 |  |  |  |  | 0
244 | Pretvārsta vītņu Ø15mm ierīkošana | gb. | 1 | [5 empty] | 0 |  |  |  |  | 0
245 | Filtrs atloku Ø50mm ierīkošana | gb. | 1 | [5 empty] | 0 |  |  |  |  | 0
246 | Filtrs vītņu Ø50mm ierīkošana | gb. | 1 | [5 empty] | 0 |  |  |  |  | 0
247 | Filtrs vītņu Ø40mm ierīkošana | gb. | 1 | [5 empty] | 0 |  |  |  |  | 0
248 | Filtrs vītņu Ø32mm ierīkošana | gb. | 1 | [5 empty] | 0 |  |  |  |  | 0
249 | Filtrs vītņu Ø15mm ierīkošana | gb. | 1 | [5 empty] | 0 |  |  |  |  | 0
250 | Drošības vārsta Ø15mm, 10 bar ierīkošana | gb. | 1 | [5 empty] | 0 |  |  |  |  | 0
251 | Drošības vārsta Ø15mm, 6 bar ierīkošana | gb. | 1 | [5 empty] | 0 |  |  |  |  | 0
252 | Manometra ar skalu 0 - 10 bar ierīkošana | gb. | 9 | [5 empty] | 0 |  |  |  |  | 0
253 | Termometra ar aizsargčaulu, 0 - 100º C ierīkošana | gb. | 10 | [5 empty] | 0 |  |  |  |  | 0
254 | Manometra krāna ierīkošana | gb. | 9 | [5 empty] | 0 |  |  |  |  | 0
255 | Automātiskais atgaisotājs | gb. | 1 | [5 empty] | 0 |  |  |  |  | 0
256 | Metināmās tērauda caurules Ø65 (Ø76,1x2,9) ierīkošana | m | 6 | [5 empty] | 0 |  |  |  |  | 0
257 | Metināmā tērauda caurules Ø50 (Ø60,3x2,9) ierīkošana | m | 1 | [5 empty] | 0 |  |  |  |  | 0
258 | Metināmā tērauda caurules Ø40 (Ø48,3x2,6) ierīkošana | m | 3 | [5 empty] | 0 |  |  |  |  | 0
259 | Metināmā tērauda caurules Ø32 (Ø42,4x2,6) ierīkošana | m | 1 | [5 empty] | 0 |  |  |  |  | 0
260 | Metināmā tērauda caurules Ø25 (Ø33,7x2,6) ierīkošana | m | 1 | [5 empty] | 0 |  |  |  |  | 0
261 | Metināmā tērauda caurules Ø20 (Ø26,9x2,3) ierīkošana | m | 2 | [5 empty] | 0 |  |  |  |  | 0
262 | Metināmā tērauda caurules Ø15 (Ø21,3x2) ierīkošana | m | 1 | [5 empty] | 0 |  |  |  |  | 0
263 | Cinkota tērauda caurules Ø50 a/ū ierīkošana | m | 1 | [5 empty] | 0 |  |  |  |  | 0
264 | Nerūsējoša tērauda caurules Ø50 k/ū ierīkošana | m | 1 | [5 empty] | 0 |  |  |  |  | 0
265 | Nerūsējoša tērauda caurules Ø32 cirkul. Ierīkošana | m | 1 | [5 empty] | 0 |  |  |  |  | 0
266 | Siltumizolācijas akmens vates čaulas, Paroc Hvac Section AluCoat T PHSALCT 76-40 (vai ekvivalents ) ierīkošana | m | 6 | [5 empty] | 0 |  |  |  |  | 0
267 | Siltumizolācijas akmens vates čaulas, Paroc Hvac Section AluCoat T PHSALCT 60-40 (vai ekvivalents ) ierīkošana | m | 1 | [5 empty] | 0 |  |  |  |  | 0
268 | Siltumizolācijas akmens vates čaulas, Paroc Hvac Section AluCoat T PHSALCT 48-30 | m | 3 | [5 empty] | 0 |  |  |  |  | 0
269 | Siltumizolācijas akmens vates čaula, Paroc Hvac Section AluCoat T PHSALCT 42-30 (vai ekvivalents ) ierīkošana | m | 1 | [5 empty] | 0 |  |  |  |  | 0
270 | Siltumizolācijas akmens vates čaulas, Paroc Hvac Section AluCoat T PHSALCT 35-30 (vai ekvivalents ) ierīkošana | m | 1 | [5 empty] | 0 |  |  |  |  | 0
271 | Siltumizolācijas akmens vates čaulas, Paroc Hvac Section AluCoat T PHSALCT 60-20 (vai ekvivalents ) ierīkošana | m | 1 | [5 empty] | 0 |  |  |  |  | 0
272 | Siltumizolācijas akmens vates čaulas, Paroc Hvac Section AluCoat T PHSALCT 42-20 | m | 1 | [5 empty] | 0 |  |  |  |  | 0
271 | Siltumizolācijas akmens vates čaula, Paroc Hvac Section AluCoat T PHSALCT 28-20 (vai ekvivalents ) ierīkošana | m | 2 | [5 empty] | 0 |  |  |  |  | 0
272 | Siltumizolācijas akmens vates čaulas, Paroc Hvac Section AluCoat T PHSALCT 22-20 (vai ekvivalents ) ierīkošana | m | 1 | [5 empty] | 0 |  |  |  |  | 0
273 | Polietilēna siltumizolācijas, TUBOLIT TL-60/13-DG-A (vai ekvivalents ) ierīkošana | m | 1 | [5 empty] | 0 |  |  |  |  | 0
274 | Antikorozijas pārklājuma ierīkošana tērauda cauruļvadiem, to gruntēšana un krāsošana (2 kārtas Neosprint 30 krāsa un gruntējums 1 kārta URF-0110 vai ekvivalents) | m2 | 3.6 | [5 empty] | 0 |  |  |  |  | 0
275 | Veidgabalu komplekts cauruļvadu montāžai | kpl. | 1 | [5 empty] | 0 |  |  |  |  | 0
276 | Cauruļu un iekārtu montāžas palīgmateriāli | kpl. | 1 | [5 empty] | 0 |  |  |  |  | 0
277 | Siltumizolācijas montāžas palīgmateriāli | kpl. | 1 | [5 empty] | 0 |  |  |  |  | 0
278 | Elektroinstalācijas materiāli | kpl. | 1 | [5 empty] | 0 |  |  |  |  | 0
279 | Marķēšanas materiāli | kpl. | 1 | [5 empty] | 0 |  |  |  |  | 0
Siltummezgls Nr.2
280 | Plākšņu siltummaiņa XB12H-1-110 ( Danfoss vai ekvivalents ar izolāciju), k/ū, 235 kW ierīkošana | gb. | 1 | [5 empty] | 0 |  |  |  |  | 0
281 | Plākšņu siltummaiņa XB12M-1-36 ( Danfoss vai ekvivalents ar izolāciju), apkure, 61 kW ierīkošana | gb. | 1 | [5 empty] | 0 |  |  |  |  | 0
282 | Cirkulācijas sūkņa;Yonos MAXO 25/0,5-10 (Wilo vai ekvivalents) 1 ~ 230 V / 50 Hz ierīkošana | gb. | 1 | [5 empty] | 0 |  |  |  |  | 0
283 | Cirkulācijas sūkņa;Yonos MAXO-Z 25/0,5-7 (Wilo vai ekvivalents) 1 ~ 230 V / 50 Hz ierīkošana | gb. | 1 | [5 empty] | 0 |  |  |  |  | 0
284 | Regulēšanas vārsta; VM 2 ( Danfoss vai ekvivalents) Ø32 Kvs 10,0 ierīkošana | gb. | 1 | [5 empty] | 0 |  |  |  |  | 0
285 | Regulēšanas vārsta; VM 2 ( Danfoss vai ekvivalents) Ø20 Kvs 6,3 ierīkošana | gb. | 1 | [5 empty] | 0 |  |  |  |  | 0
286 | Izpildmehānisma AMV 30 ( Danfoss vai ekvivalents) ierīkošana | gb. | 1 | [5 empty] | 0 |  |  |  |  | 0
287 | Izpildmehānisma AMV 20 ( Danfoss vai ekvivalents) ierīkošana | gb. | 1 | [5 empty] | 0 |  |  |  |  | 0
288 | Laika apstākļu kompensatora (procesors), ECL 296 ( Danfoss vai ekvivalents) ierīkošana | gb. | 1 | [5 empty] | 0 |  |  |  |  | 0
289 | Elektroniskais programmēšanas atslēga, A266 ( Danfoss vai ekvivalents) ierīkošana | gb. | 1 | [5 empty] | 0 |  |  |  |  | 0
290 | Ārgaisa temperatūras sensora, ESMT ( Danfoss vai ekvivalents) ierīkošana | gb. | 1 | [5 empty] | 0 |  |  |  |  | 0
291 | Virsmas sensora, ESM-11 ( Danfoss vai ekvivalents) ierīkošana | gb. | 1 | [5 empty] | 0 |  |  |  |  | 0
292 | Iegremdes sensors, 100 mm, nerūs.tēr.; ESMU-100 ( Danfoss vai ekvivalents) ierīkošana | gb. | 1 | [5 empty] | 0 |  |  |  |  | 0
293 | Ultraskaņas siltumenerģijas skaitītāja Sonometer 1100 ( Danfoss vai ekvivalents) Ø20mm, Qn 2,5, ar M-Bus portu ierīkošana | gb. | 1 | [5 empty] | 0 |  |  |  |  | 0
294 | Ultraskaņas siltumenerģijas skaitītāja Sonometer 1100 ( Danfoss vai ekvivalents) Ø25mm, Qn 6,0, ar M-Bus portu ierīkošana | gb. | 1 | [5 empty] | 0 |  |  |  |  | 0
295 | Karstā ūdens skaitītājs Ø15mm, Qnom 1,5; 90° C; 10 bar Zenner ETWD-N (vai ekvivalents) ierīkošana | gb. | 1 | [5 empty] | 0 |  |  |  |  | 0
296 | Aukstā ūdens skaitītājs Ø25mm, Qnom 6; 30° C; 10 bar Zenner MNK-RP-N (vai ekvivalents) ierīkošana | gb. | 1 | [5 empty] | 0 |  |  |  |  | 0
297 | Izplešanās trauka NG 35 (Reflex vai ekvivalents) 32 l, 120°, 6 bar; ierīkošana | gb. | 1 | [5 empty] | 0 |  |  |  |  | 0
298 | Tērauda lodveida piemetin. krāna Ø65mm ierīkošana | gb. | 2 | [5 empty] | 0 |  |  |  |  | 0
299 | Tērauda lodveida piemetin. krāns Ø50mm ierīkošana | gb. | 2 | [5 empty] | 0 |  |  |  |  | 0
300 | Tērauda lodveida piemetin.krāns Ø40mm ierīkošana | gb. | 2 | [5 empty] | 0 |  |  |  |  | 0
301 | Lodveida krāns vītņu, Ø50mm ierīkošana | gb. | 2 | [5 empty] | 0 |  |  |  |  | 0
302 | Lodveida krāns vītņu, Ø40mm ierīkošana | gb. | 1 | [5 empty] | 0 |  |  |  |  | 0
302 | Lodveida krāns vītņu, Ø32mm ierīkošana | gb. | 2 | [5 empty] | 0 |  |  |  |  | 0
303 | Lodveida krāns vītņu, Ø20mm ierīkošana | gb. | 1 | [5 empty] | 0 |  |  |  |  | 0
304 | Lodveida krāns vītņu, Ø15mm ierīkošana | gb. | 17 | [5 empty] | 0 |  |  |  |  | 0
305 | Rokas balansēšanas vārsts, MSV-BD ( Danfoss vai ekvivalents) , Ø40mm ierīkošana | gb. | 1 | [5 empty] | 0 |  |  |  |  | 0
306 | Rokas balansēšanas vārsts, MSV-BD ( Danfoss vai ekvivalents) , Ø32mm ierīkošana | gb. | 1 | [5 empty] | 0 |  |  |  |  | 0
307 | Pretvārsta vītņu Ø50mm ierīkošana | gb. | 1 | [5 empty] | 0 |  |  |  |  | 0
308 | Pretvārsta vītņu Ø32mm ierīkošana | gb. | 1 | [5 empty] | 0 |  |  |  |  | 0
309 | Pretvārsta vītņu Ø15mm ierīkošana | gb. | 1 | [5 empty] | 0 |  |  |  |  | 0
310 | Filtrs atloku Ø50mm ierīkošana | gb. | 1 | [5 empty] | 0 |  |  |  |  | 0
311 | Filtrs vītņu Ø50mm ierīkošana | gb. | 1 | [5 empty] | 0 |  |  |  |  | 0
312 | Filtrs vītņu Ø40mm ierīkošana | gb. | 1 | [5 empty] | 0 |  |  |  |  | 0
313 | Filtrs vītņu Ø32mm ierīkošana | gb. | 1 | [5 empty] | 0 |  |  |  |  | 0
314 | Filtrs vītņu Ø15mm ierīkošana | gb. | 1 | [5 empty] | 0 |  |  |  |  | 0
315 | Drošības vārsta Ø15mm, 10 bar ierīkošana | gb. | 1 | [5 empty] | 0 |  |  |  |  | 0
316 | Drošības vārsta Ø15mm, 6 bar ierīkošana | gb. | 1 | [5 empty] | 0 |  |  |  |  | 0
317 | Manometra ar skalu 0 - 10 bar ierīkošana | gb. | 7 | [5 empty] | 0 |  |  |  |  | 0
318 | Termometra ar aizsargčaulu, 0 - 100º C ierīkošana | gb. | 8 | [5 empty] | 0 |  |  |  |  | 0
319 | Manometra krāna ierīkošana | gb. | 7 | [5 empty] | 0 |  |  |  |  | 0
320 | Automātiskais atgaisotājs | gb. | 1 | [5 empty] | 0 |  |  |  |  | 0
321 | Metināmās tērauda caurules Ø65 (Ø76,1x2,9) ierīkošana | m | 4 | [5 empty] | 0 |  |  |  |  | 0
322 | Metināmā tērauda caurules Ø50 (Ø60,3x2,9) ierīkošana | m | 1 | [5 empty] | 0 |  |  |  |  | 0
323 | Metināmā tērauda caurules Ø40 (Ø48,3x2,6) ierīkošana | m | 3 | [5 empty] | 0 |  |  |  |  | 0
324 | Metināmā tērauda caurules Ø32 (Ø42,4x2,6) ierīkošana | m | 1 | [5 empty] | 0 |  |  |  |  | 0
325 | Metināmā tērauda caurules Ø20 (Ø26,9x2,3) ierīkošana | m | 2 | [5 empty] | 0 |  |  |  |  | 0
326 | Metināmā tērauda caurules Ø15 (Ø21,3x2) ierīkošana | m | 1 | [5 empty] | 0 |  |  |  |  | 0
327 | Cinkota tērauda caurules Ø50 a/ū ierīkošana | m | 1 | [5 empty] | 0 |  |  |  |  | 0
328 | Nerūsējoša tērauda caurules Ø50 k/ū ierīkošana | m | 1 | [5 empty] | 0 |  |  |  |  | 0
329 | Nerūsējoša tērauda caurules Ø32 cirkul. Ierīkošana | m | 1 | [5 empty] | 0 |  |  |  |  | 0
330 | Siltumizolācijas akmens vates čaulas, Paroc Hvac Section AluCoat T PHSALCT 76-40 (vai ekvivalents ) ierīkošana | m | 4 | [5 empty] | 0 |  |  |  |  | 0
331 | Siltumizolācijas akmens vates čaulas, Paroc Hvac Section AluCoat T PHSALCT 60-40 (vai ekvivalents ) ierīkošana | m | 1 | [5 empty] | 0 |  |  |  |  | 0
332 | Siltumizolācijas akmens vates čaulas, Paroc Hvac Section AluCoat T PHSALCT 48-30 | m | 3 | [5 empty] | 0 |  |  |  |  | 0
333 | Siltumizolācijas akmens vates čaula, Paroc Hvac Section AluCoat T PHSALCT 42-30 (vai ekvivalents ) ierīkošana | m | 1 | [5 empty] | 0 |  |  |  |  | 0
334 | Siltumizolācijas akmens vates čaulas, Paroc Hvac Section AluCoat T PHSALCT 60-20 (vai ekvivalents ) ierīkošana | m | 1 | [5 empty] | 0 |  |  |  |  | 0
335 | Siltumizolācijas akmens vates čaulas, Paroc Hvac Section AluCoat T PHSALCT 42-20 | m | 1 | [5 empty] | 0 |  |  |  |  | 0
336 | Siltumizolācijas akmens vates čaula, Paroc Hvac Section AluCoat T PHSALCT 28-20 (vai ekvivalents ) ierīkošana | m | 2 | [5 empty] | 0 |  |  |  |  | 0
337 | Siltumizolācijas akmens vates čaulas, Paroc Hvac Section AluCoat T PHSALCT 22-20 (vai ekvivalents ) ierīkošana | m | 1 | [5 empty] | 0 |  |  |  |  | 0
338 | Polietilēna siltumizolācijas, TUBOLIT TL-60/13-DG-A (vai ekvivalents ) ierīkošana | m | 1 | [5 empty] | 0 |  |  |  |  | 0
339 | Antikorozijas pārklājuma ierīkošana tērauda cauruļvadiem, to gruntēšana un krāsošana (2 kārtas Neosprint 30 krāsa un gruntējums 1 kārta URF-0110 vai ekvivalents) | m2 | 3.2 | [5 empty] | 0 |  |  |  |  | 0
340 | Veidgabalu komplekts cauruļvadu montāžai | kpl. | 1 | [5 empty] | 0 |  |  |  |  | 0
341 | Cauruļu un iekārtu montāžas palīgmateriāli | kpl. | 1 | [5 empty] | 0 |  |  |  |  | 0
342 | Siltumizolācijas montāžas palīgmateriāli | kpl. | 1 | [5 empty] | 0 |  |  |  |  | 0
343 | Elektroinstalācijas materiāli | kpl. | 1 | [5 empty] | 0 |  |  |  |  | 0
344 | Marķēšanas materiāli | kpl. | 1 | [5 empty] | 0 |  |  |  |  | 0
Siltummezgls Nr.3
345 | Plākšņu siltummaiņa XB12H-1-110 ( Danfoss vai ekvivalents ar izolāciju), k/ū, 235 kW ierīkošana | gb. | 1 | [5 empty] | 0 |  |  |  |  | 0
346 | Plākšņu siltummaiņa XB12M-1-36 ( Danfoss vai ekvivalents ar izolāciju), apkure, 61 kW ierīkošana | gb. | 1 | [5 empty] | 0 |  |  |  |  | 0
347 | Cirkulācijas sūkņa;Yonos MAXO 25/0,5-10 (Wilo vai ekvivalents) 1 ~ 230 V / 50 Hz ierīkošana | gb. | 1 | [5 empty] | 0 |  |  |  |  | 0
348 | Cirkulācijas sūkņa;Yonos MAXO-Z 25/0,5-7 (Wilo vai ekvivalents) 1 ~ 230 V / 50 Hz ierīkošana | gb. | 1 | [5 empty] | 0 |  |  |  |  | 0
349 | Regulēšanas vārsta; VM 2 ( Danfoss vai ekvivalents) Ø32 Kvs 10,0 ierīkošana | gb. | 1 | [5 empty] | 0 |  |  |  |  | 0
350 | Regulēšanas vārsta; VM 2 ( Danfoss vai ekvivalents) Ø20 Kvs 6,3 ierīkošana | gb. | 1 | [5 empty] | 0 |  |  |  |  | 0
351 | Izpildmehānisma AMV 30 ( Danfoss vai ekvivalents) ierīkošana | gb. | 1 | [5 empty] | 0 |  |  |  |  | 0
352 | Izpildmehānisma AMV 20 ( Danfoss vai ekvivalents) ierīkošana | gb. | 1 | [5 empty] | 0 |  |  |  |  | 0
353 | Laika apstākļu kompensatora (procesors), ECL 296 ( Danfoss vai ekvivalents) ierīkošana | gb. | 1 | [5 empty] | 0 |  |  |  |  | 0
354 | Elektroniskais programmēšanas atslēga, A266 ( Danfoss vai ekvivalents) ierīkošana | gb. | 1 | [5 empty] | 0 |  |  |  |  | 0
355 | Ārgaisa temperatūras sensora, ESMT ( Danfoss vai ekvivalents) ierīkošana | gb. | 1 | [5 empty] | 0 |  |  |  |  | 0
356 | Virsmas sensora, ESM-11 ( Danfoss vai ekvivalents) ierīkošana | gb. | 1 | [5 empty] | 0 |  |  |  |  | 0
357 | Iegremdes sensors, 100 mm, nerūs.tēr.; ESMU-100 ( Danfoss vai ekvivalents) ierīkošana | gb. | 1 | [5 empty] | 0 |  |  |  |  | 0
358 | Ultraskaņas siltumenerģijas skaitītāja Sonometer 1100 ( Danfoss vai ekvivalents) Ø20mm, Qn 2,5, ar M-Bus portu ierīkošana | gb. | 1 | [5 empty] | 0 |  |  |  |  | 0
359 | Ultraskaņas siltumenerģijas skaitītāja Sonometer 1100 ( Danfoss vai ekvivalents) Ø25mm, Qn 6,0, ar M-Bus portu ierīkošana | gb. | 1 | [5 empty] | 0 |  |  |  |  | 0
360 | Karstā ūdens skaitītājs Ø15mm, Qnom 1,5; 90° C; 10 bar Zenner ETWD-N (vai ekvivalents) ierīkošana | gb. | 1 | [5 empty] | 0 |  |  |  |  | 0
361 | Aukstā ūdens skaitītājs Ø25mm, Qnom 6; 30° C; 10 bar Zenner MNK-RP-N (vai ekvivalents) ierīkošana | gb. | 1 | [5 empty] | 0 |  |  |  |  | 0
362 | Izplešanās trauka NG 35 (Reflex vai ekvivalents) 32 l, 120°, 6 bar; ierīkošana | gb. | 1 | [5 empty] | 0 |  |  |  |  | 0
363 | Tērauda lodveida piemetin. krāna Ø65mm ierīkošana | gb. | 2 | [5 empty] | 0 |  |  |  |  | 0
364 | Tērauda lodveida piemetin. krāns Ø50mm ierīkošana | gb. | 2 | [5 empty] | 0 |  |  |  |  | 0
365 | Tērauda lodveida piemetin.krāns Ø40mm ierīkošana | gb. | 2 | [5 empty] | 0 |  |  |  |  | 0
366 | Lodveida krāns vītņu, Ø50mm ierīkošana | gb. | 2 | [5 empty] | 0 |  |  |  |  | 0
367 | Lodveida krāns vītņu, Ø40mm ierīkošana | gb. | 2 | [5 empty] | 0 |  |  |  |  | 0
367 | Lodveida krāns vītņu, Ø32mm ierīkošana | gb. | 1 | [5 empty] | 0 |  |  |  |  | 0
368 | Lodveida krāns vītņu, Ø20mm ierīkošana | gb. | 1 | [5 empty] | 0 |  |  |  |  | 0
369 | Lodveida krāns vītņu, Ø15mm ierīkošana | gb. | 17 | [5 empty] | 0 |  |  |  |  | 0
370 | Rokas balansēšanas vārsts, MSV-BD ( Danfoss vai ekvivalents) , Ø40mm ierīkošana | gb. | 1 | [5 empty] | 0 |  |  |  |  | 0
371 | Rokas balansēšanas vārsts, MSV-BD ( Danfoss vai ekvivalents) , Ø32mm ierīkošana | gb. | 1 | [5 empty] | 0 |  |  |  |  | 0
372 | Pretvārsta vītņu Ø50mm ierīkošana | gb. | 1 | [5 empty] | 0 |  |  |  |  | 0
373 | Pretvārsta vītņu Ø32mm ierīkošana | gb. | 1 | [5 empty] | 0 |  |  |  |  | 0
374 | Pretvārsta vītņu Ø15mm ierīkošana | gb. | 1 | [5 empty] | 0 |  |  |  |  | 0
375 | Filtrs atloku Ø50mm ierīkošana | gb. | 1 | [5 empty] | 0 |  |  |  |  | 0
376 | Filtrs vītņu Ø50mm ierīkošana | gb. | 1 | [5 empty] | 0 |  |  |  |  | 0
377 | Filtrs vītņu Ø40mm ierīkošana | gb. | 1 | [5 empty] | 0 |  |  |  |  | 0
378 | Filtrs vītņu Ø32mm ierīkošana | gb. | 1 | [5 empty] | 0 |  |  |  |  | 0
379 | Filtrs vītņu Ø15mm ierīkošana | gb. | 1 | [5 empty] | 0 |  |  |  |  | 0
380 | Drošības vārsta Ø15mm, 10 bar ierīkošana | gb. | 1 | [5 empty] | 0 |  |  |  |  | 0
381 | Drošības vārsta Ø15mm, 6 bar ierīkošana | gb. | 1 | [5 empty] | 0 |  |  |  |  | 0
382 | Manometra ar skalu 0 - 10 bar ierīkošana | gb. | 7 | [5 empty] | 0 |  |  |  |  | 0
383 | Termometra ar aizsargčaulu, 0 - 100º C ierīkošana | gb. | 8 | [5 empty] | 0 |  |  |  |  | 0
384 | Manometra krāna ierīkošana | gb. | 7 | [5 empty] | 0 |  |  |  |  | 0
385 | Automātiskais atgaisotājs | gb. | 1 | [5 empty] | 0 |  |  |  |  | 0
386 | Metināmās tērauda caurules Ø65 (Ø76,1x2,9) ierīkošana | m | 4 | [5 empty] | 0 |  |  |  |  | 0
387 | Metināmā tērauda caurules Ø50 (Ø60,3x2,9) ierīkošana | m | 1 | [5 empty] | 0 |  |  |  |  | 0
388 | Metināmā tērauda caurules Ø40 (Ø48,3x2,6) ierīkošana | m | 4 | [5 empty] | 0 |  |  |  |  | 0
389 | Metināmā tērauda caurules Ø20 (Ø26,9x2,3) ierīkošana | m | 2 | [5 empty] | 0 |  |  |  |  | 0
390 | Metināmā tērauda caurules Ø15 (Ø21,3x2) ierīkošana | m | 1 | [5 empty] | 0 |  |  |  |  | 0
391 | Cinkota tērauda caurules Ø50 a/ū ierīkošana | m | 1 | [5 empty] | 0 |  |  |  |  | 0
392 | Nerūsējoša tērauda caurules Ø50 k/ū ierīkošana | m | 1 | [5 empty] | 0 |  |  |  |  | 0
393 | Nerūsējoša tērauda caurules Ø32 cirkul. Ierīkošana | m | 1 | [5 empty] | 0 |  |  |  |  | 0
394 | Siltumizolācijas akmens vates čaulas, Paroc Hvac Section AluCoat T PHSALCT 76-40 (vai ekvivalents ) ierīkošana | m | 4 | [5 empty] | 0 |  |  |  |  | 0
395 | Siltumizolācijas akmens vates čaulas, Paroc Hvac Section AluCoat T PHSALCT 60-40 (vai ekvivalents ) ierīkošana | m | 1 | [5 empty] | 0 |  |  |  |  | 0
396 | Siltumizolācijas akmens vates čaulas, Paroc Hvac Section AluCoat T PHSALCT 48-30 | m | 4 | [5 empty] | 0 |  |  |  |  | 0
397 | Siltumizolācijas akmens vates čaula, Paroc Hvac Section AluCoat T PHSALCT 42-30 (vai ekvivalents ) ierīkošana | m | 1 | [5 empty] | 0 |  |  |  |  | 0
398 | Siltumizolācijas akmens vates čaulas, Paroc Hvac Section AluCoat T PHSALCT 60-20 (vai ekvivalents ) ierīkošana | m | 1 | [5 empty] | 0 |  |  |  |  | 0
399 | Siltumizolācijas akmens vates čaulas, Paroc Hvac Section AluCoat T PHSALCT 42-20 | m | 1 | [5 empty] | 0 |  |  |  |  | 0
400 | Siltumizolācijas akmens vates čaula, Paroc Hvac Section AluCoat T PHSALCT 28-20 (vai ekvivalents ) ierīkošana | m | 2 | [5 empty] | 0 |  |  |  |  | 0
401 | Siltumizolācijas akmens vates čaulas, Paroc Hvac Section AluCoat T PHSALCT 22-20 (vai ekvivalents ) ierīkošana | m | 1 | [5 empty] | 0 |  |  |  |  | 0
402 | Polietilēna siltumizolācijas, TUBOLIT TL-60/13-DG-A (vai ekvivalents ) ierīkošana | m | 1 | [5 empty] | 0 |  |  |  |  | 0
403 | Antikorozijas pārklājuma ierīkošana tērauda cauruļvadiem, to gruntēšana un krāsošana (2 kārtas Neosprint 30 krāsa un gruntējums 1 kārta URF-0110 vai ekvivalents) | m2 | 3.2 | [5 empty] | 0 |  |  |  |  | 0
404 | Veidgabalu komplekts cauruļvadu montāžai | kpl. | 1 | [5 empty] | 0 |  |  |  |  | 0
405 | Cauruļu un iekārtu montāžas palīgmateriāli | kpl. | 1 | [5 empty] | 0 |  |  |  |  | 0
406 | Siltumizolācijas montāžas palīgmateriāli | kpl. | 1 | [5 empty] | 0 |  |  |  |  | 0
407 | Elektroinstalācijas materiāli | kpl. | 1 | [5 empty] | 0 |  |  |  |  | 0
408 | Marķēšanas materiāli | kpl. | 1 | [5 empty] | 0 |  |  |  |  | 0
Ēkas siltumtīkli
409 | Metināmās tērauda caurulles Ø80 (Ø88,9x3,2) ierīkošana | m | 64 | [5 empty] | 0 |  |  |  |  | 0
410 | Metināmās tērauda caurules Ø65 (Ø76,1x2,9) ierīkošana | m | 102 | [5 empty] | 0 |  |  |  |  | 0
411 | Metināmais tērauda līkuma Ø76,1x2,9, 90° ierīkošana | gb. | 14 | [5 empty] | 0 |  |  |  |  | 0
412 | Tērauda pārejas Ø88,9x76,1 ierīkošana | gb. | 1 | [5 empty] | 0 |  |  |  |  | 0
413 | Akmens vates siltumizolācijas čaula, PAROC Pro Section 100 PS 89-50 ierīkošana | m | 64 | [5 empty] | 0 |  |  |  |  | 0
414 | Akmens vates siltumizolācijas čaula, PAROC Pro Section 100 PS 76-50 ierīkošana | m | 102 | [5 empty] | 0 |  |  |  |  | 0
415 | PVC pārklājums | m2 | 150 | [5 empty] | 0 |  |  |  |  | 0
416 | PVC 90° gatavie līkumi | gb. | 14 | [5 empty] | 0 |  |  |  |  | 0
417 | Tērauda lodveida piemetināma izlaides krāna Ø25mm ierīkošana | gb. | 4 | [5 empty] | 0 |  |  |  |  | 0
418 | Automātiskais atgaisotājs Ø15mm ierīkošana | gb. | 3 | [5 empty] | 0 |  |  |  |  | 0
419 | Slīdošais balsts caurulei Ø80 | kpl. | 1 | [5 empty] | 0 |  |  |  |  | 0
420 | Slīdošais balsts caurulei Ø65 | kpl. | 1 | [5 empty] | 0 |  |  |  |  | 0
421 | Antikorozijas pārklājuma ierīkošana tērauda cauruļvadiem, to gruntēšana un krāsošana (2 kārtas Neosprint 30 krāsa un gruntējums 1 kārta URF-0110 vai ekvivalents) | m2 | 46.4 | [5 empty] | 0 |  |  |  |  | 0
422 | Cauruļu montāžas palīgmateriāli | kpl. | 1 | [5 empty] | 0 |  |  |  |  | 0
423 | Siltumizolācijas montāžas palīgmateriāli | kpl. | 1 | [5 empty] | 0 |  |  |  |  | 0
Vēdināšana
424 | Pašregulējošā gaisa vārsta VTK (vai ekvivalents) ierīkošana ārējā sienā | kpl. | 118 | [5 empty] | 0 |  |  |  |  | 0
425 | Montāžas palīgmateriāli | kpl. | 1 | [5 empty] | 0 |  |  |  |  | 0
Sistēmu kontrolmērījumi un izpilddokumentācija
426 | Apkures sistēmu un siltummezgla hidrauliskā pārbaude un to parametru mērījumi | kpl. | 1 | [5 empty] | 0 |  |  |  |  | 0
427 | Izpilddokumentācijas izstrāde | kpl. | 1 | [5 empty] | 0 |  |  |  |  | 0
| KOPĀ: | [8 empty] | 0 | 0 | 0 | 0 | 0
[9 empty] | Materiālu, grunts apmaiņas un būvgružu transporta izdevumi % |  |  |  |  | 0
[10 empty] | Tiešās izmaksas kopā, EUR: | 0 | 0 | 0 | 0